## Worksheet
Количество референсов: 500 | [55 empty] | Логистические данные Нетто |  |  |  |  | Etim | [778 empty] | Условия эксплуатации | [72 empty] | Дополнительные характеристики | [659 empty] | Основные характеристики | [298 empty] | Гарантия на оборудование |  | Экологичность предложения
Референс | Описание | Бренд | Статус коммерциализации | Информация о замен | ТН ВЭД код | ТН ВЭД описание | Наличие в ГИСП | Расширенное описание | Активити | Код активити | COS3 | Сублинейка | COS2 | Линейка | COS1 | Коллекция | ETIM-класс | Описание ETIM-класса | Версия ETIM | Страна происхождения | Изображения | Главное изображение |  | Ракурс | Изображения инфографики | Главное изображение | Фото в интерьере | Порядок | Rich-контент мобильный экран | Порядок | Rich-контент desktop экран | Порядок | Каталоги | Техническая документация | Сертификаты | Типы сертификатов | Наименования сертификатов | Плеер 360 | Фотографии 360 | Видео | Цена за единицу тарифа без НДС (руб.) | Единица измерения тарифа (шт/уп) | Гарантированное кол-во к отгрузке | Минимальная партия к заказу | Тип упаковки | Уровень логистических форм | Кол-во в упаковке | Единица измерения | EAN | Длина | Ширина | Высота | Ед. изм. Веса | Вес |  | Вес | Длина | Ширина | Высота | Глубина | EF000008 - Ширина | EF000040 - Высота | EF000049 - Глубина | EF001597 - Подходит для функций безопасности | EF001995 - Количество аналог. выходов | EF003204 - Вход, ток | EF003205 - Вход, напряжение | EF003206 - Вход, резистор | EF003207 - Вход, резисторный термометр | EF003208 - Вход, термопара | EF003209 - Входящий сигнал, конфигурируемый | EF003212 - Выход, по току | EF003213 - Выход, по напряжению | EF003214 - Выходящий сигнал, конфигурируемый | EF003577 - Разрядность аналог. выходов | EF003961 - Тип подключения | EF003997 - Категория взрывобезопасности по газу | EF003998 - Категория взрывобезопасности по пыли | EF004141 - Дополнит. исполннение (EX ia) | EF004142 - Дополнит. исполнение (EX ib) | EF006782 - Категория согл. EN 954-1 | EF007399 - Уровень исполнения согл. EN ISO 13849-1 | EF008518 - Конфигурируемые аналог. входы | EF008519 - Конфигурируемые аналог. выходы | EF009889 - Сертифицировано по IEC 61508 | EF003033 - Тип вход. напряжения | EF003077 - Количество слотов | EF003156 - Дублирование | EF003338 - С встроенным питанием | EF003972 - Возможность монтажа на рейку | EF007016 - Возможна установка спереди | EF007018 - Возможна установка в стойку | EF007020 - Монтаж на стену/непосредственная установка | EF007120 - Вход. напряжение при постоян. токе | EF007353 - Макс. выход. постоян. ток DC | EF003034 - Выход. мощность | EF007001 - Выход. напряжение при постоян. токе | EF007118 - Вход. напряжение при перемен. токе 50 Гц | EF007119 - Вход. напряжение при перемен. токе AC 60 Гц | EF007360 - Макс. вход. перемен. ток AC 50 Гц | EF007361 - Макс. входной перемен. ток AC 60 Гц | EF008222 - Тип выход. напряжения | EF007362 - Макс. вход. постоян. ток DC | EF000030 - Функционал. назначение/применение | EF001438 - Длина | EF005524 - Тип электрич. соединения со стороны корпуса | EF005525 - Тип электрич. соединения со стороны платы | EF008271 - Подходит для панели ввода ПЛК | EF008272 - Подходит для карты вывода ПЛК | EF008273 - Подходит для цифров. сигналов | EF008274 - Подходит для аналог. сигналов | EF001391 - Количество полюсов | EF005722 - Тип электрического компонента | EF005994 - Тип механического компонента | EF000458 - С дисплеем | EF002418 - Номин. раб. напряжение Ue | EF003978 - Номин. напряжение питания цепи управления Us AC 50 Гц | EF003979 - Номин. напряжение питания цепи управления Us AC 60 Гц | EF003980 - Номин. напряжение питания цепи управления Us постоян. тока DC | EF005474 - Степень защиты (IP) | EF006668 - Класс защиты | EF007039 - Номинал. рабочий ток Ie при 40°C | EF007053 - Номин. мощность трехфазного двигателя в номин. режиме при 230 В | EF007054 - Номин. мощность трехфазного двигателя в номин. режиме при 400 В | EF007055 - Номин. мощность трехфазного двигателя, схема треугольник, при 230 В | EF007056 - Номин. мощность трехфазного двигателя, схема треугольник, при 400 В | EF007074 - Допустимая температура окружающей среды без ухудшения параметров | EF007297 - Комплексная защита двигателя от перегрузки | EF008242 - Тип напряжения управления | EF009214 - Внутренний байпас | EF009215 - Регулировка крутящего момента | EF001538 - С блоком управления | EF001992 - Количество цифров. входов | EF001994 - Количество аналог. входов | EF003017 - Поддержка протокола LON | EF003020 - Количество HW-интерфейсов Industrial Ethernet | EF003023 - Количество HW-интерфейсов RS-485 | EF003028 - С оптическим интерфейсом | EF003050 - Поддержка протокола TCP/IP | EF003051 - Поддержка протокола ASI | EF003052 - Поддержка протокола PROFIBUS | EF003053 - Поддержка протокола CAN | EF003054 - Поддержка протокола INTERBUS | EF003055 - Поддержка протокола KNX | EF003057 - Поддержка протокола MODBUS | EF003058 - Поддержка протокола Data-Highway | EF003059 - Поддержка протокола DeviceNet | EF003060 - Поддержка протокола SUCONET | EF003062 - Поддержка протокола других шинных систем | EF006107 - С возможностью подключения ПК (персонального компьютера) | EF006657 - Поддержка протокола SERCOS | EF006662 - Поддержка протокола INTERBUS-Safety | EF006780 - Сетевое напряжение | EF006783 - Частота сети | EF006803 - Возможно управление в 4-х квадрантах | EF006978 - Тип преобразователя | EF006998 - Количество выход. фаз | EF007117 - Количество вход. фаз | EF007293 - С встроенными тормозными сопротивлениями | EF007294 - Допускается применение в промышленной зоне | EF007295 - Допускается применение в жилых и коммерческих зонах | EF007350 - Макс. частота на выходе | EF007364 - Макс. выход. мощность при линейной нагрузке при номин. выход. напряжении | EF007366 - Макс. выход при квадратичной нагрузке при номин. выход. напряжении | EF007453 - Относительная симметрия сети, допуски по напряжению | EF007454 - Относительная симметрия сети, допуски по частоте | EF007519 - Поддержка протокола AS-Interface Safety at Work | EF007520 - Поддержка протокола DeviceNet Safety | EF007521 - Поддержка протокола EtherNet/IP | EF007522 - Поддержка протокола Foundation Fieldbus | EF007524 - Поддержка протокола PROFINET CBA | EF007525 - Поддержка протокола PROFINET IO | EF007526 - Поддержка протокола PROFIsafe | EF007527 - Поддержка протокола SafetyBUS p | EF009560 - Макс. выходное напряжение | EF009561 - Номинальный выходной ток I2N | EF011944 - Поддержка протокола для BACnet | EF000010 - Модель/исполнение | EF001389 - Номин. продолжительный ток Iu | EF001416 - С нейтральным 0-положением (ОТКЛ) | EF002428 - С возвратом в нейтральное положение ("0") | EF003118 - Степень защиты (IP), передняя сторона | EF006819 - Тип подключения силовой электрич. цепи | EF006976 - Тип элемента управления | EF007243 - Подходит для напольного монтажа | EF007246 - Подходит для монтажа на передней стенке, 4 отверстия | EF007262 - Подходит для установки в распределит. щит | EF007264 - Подходит для промежуточного монтажа | EF007317 - Комплектное устройство в корпусе | EF011961 - Степень защиты (NEMA), лицевая сторона | EF001126 - Модульное исполнение | EF008240 - Конструкция прибора | EF001364 - Номин. коммутируем. мощность при AC-3, 400 В | EF001392 - Номин. раб. ток Ie при AC-3, 400 В | EF001144 - Возможно измерение между фазой и нейтралью | EF001145 - Возможно измерение между фазами | EF000079 - Диаметр отверстия | EF001142 - С возможностью подсветки | EF001407 - С пружинно-возвратным механизмом | EF002429 - Цвет переднего кольца | EF005972 - Материал переднего кольца | EF006014 - С передним кольцом | EF006253 - Конструкция линзы | EF007167 - Цвет управляющего элемента | EF007447 - Без самовозврата (с фиксацией) | EF000003 - Способ монтажа | EF000187 - Тип напряжения | EF000218 - Глубина установочная (встраив.) | EF001422 - Тип привода | EF003840 - Первичное/вход. напряжение | EF004507 - Макс. толщина стены для монтажа | EF004689 - Ширина передней панели | EF004690 - Высота передней панели | EF004881 - Текущая индикация | EF005207 - Функция сброса | EF005440 - Область чувствительности | EF005555 - Количество разрядов | EF006705 - Частота напряжения на входе | EF003340 - Со съемными клеммами | EF003390 - Контроль мин. однофазного напряжения | EF003391 - Контроль мин. трехфазного напряжения | EF003392 - Контроль макс. однофазного напряжения | EF003393 - Контроль макс. трехфазного напряжения | EF003394 - Функция гистерезиса для однофазного напряжения | EF003395 - Функция гистерезиса для трехфазного напряжения | EF003396 - Контроль мин. напряжения при постоян. токе | EF003397 - Контроль макс. напряжения при постоян. токе | EF003398 - Функция гистерезиса для напряжения при постоян. токе | EF003399 - Тип измеряемого напряжения | EF006134 - Диапазон измеряемого напряжения №1 | EF008191 - Макс. задержка на отключение | EF008192 - Мин. задержка на отключение | EF008193 - Уровень напряжения при срабатывании | EF008257 - Количество переключающих (перекидных) контактов | EF000417 - Диапазон измеряемого тока | EF001923 - Внешн. трансформатор тока | EF003405 - Контроль мин. однофазного тока | EF003406 - Контроль мин. трехфазного тока | EF003407 - Контроль макс. однофазного тока | EF003408 - Контроль макс. трехфазного тока | EF003409 - Контроль мин. постоян. тока | EF003410 - Контроль макс. постоян. тока | EF003411 - Функция гистерезиса для постоян. тока | EF008189 - Макс. задержка на включение | EF008190 - Мин. задержка на включение | EF003423 - Индикация аварийного срабатывания | EF003425 - Количество измерительных цепей (каналов) | EF003426 - Возможность перезапуска | EF008256 - Количество нормально разомкнутых (НО) контактов | EF000188 - Коммутируем. ток | EF000259 - Количество каналов | EF000346 - Потребл. мощность | EF001313 - Коммутируем. мощность | EF001469 - Тип источника питания | EF002393 - Рабочая температура | EF003586 - Коммутируем. напряжение | EF006845 - Количество выход. диапазонов 0 В ... 10 В | EF006849 - Количество выход. диапазонов 0 мА ... 20 мА | EF006874 - Количество выход. диапазонов 4 мА ... 20 мА | EF006892 - Количество вход. диапазонов 0 В ... 10 В | EF006896 - Количество вход. диапазонов 0 мА ... 20 мА | EF006921 - Количество вход. диапазонов 4 мА ... 20 мА | EF007078 - Номин. напряжение питания постоян. тока DC | EF007096 - Нагрузка | EF007112 - Безопасность согл. EN 60947-5-6 NAMUR | EF007222 - Гальваническая развязка от выхода к выходу | EF007223 - Гальваническая развязка между входом и выходом | EF007224 - Гальваническая развязка между входами | EF007225 - Гальваническая развязка между питанием и остальными сетями | EF007276 - Тип прибора | EF007499 - Выход сообщения о неисправности | EF001373 - Цвет крышки корпуса | EF001596 - Материал корпуса | EF004008 - Конструкция корпуса | EF008135 - Вид/ марка материала корпуса | EF011959 - Степень защиты (NEMA) | EF000243 - Диаметр отверстий | EF001372 - Количество установочных мест/ управляющих элементов | EF001433 - Подходит для аварийной остановки | EF005558 - Количество кнопок | EF008255 - Количество нормально замкнутых (НЗ) контактов | EF000007 - Цвет | EF000051 - Форма | EF000131 - Надпись/маркировка | EF006094 - Символы ISO | EF000001 - Номин. ток | EF001127 - Подходит для фронтального монтажа | EF003360 - Со штепсельным гнездом | EF003361 - Возможно дистанционное управление | EF003362 - Подходит только для дистанционного управления | EF003363 - Функция мгновенного, с задержкой срабатывания, неизменяемой | EF003364 - Функция мгновенного срабатывания импульсом | EF003365 - Функция времени, включение с задержкой, изменяемой | EF003366 - Функция времени, включение импульсом. Изменяемая задержка на включение | EF003373 - С полупроводниковым выходом | EF003374 - Функция задержки на включение | EF003378 - Перекидной контакт на включение | EF003380 - Подключение Звезда-Треугольник | EF003384 - Временной диапазон | EF003401 - Функция задержки на выключение | EF003402 - Перекидной контакт на выключение | EF003403 - Импульсное устройство | EF006838 - Количество выход. нормально закрытых контактов с задержкой | EF006839 - Количество выход. нормально открытых контактов с задержкой | EF006840 - Количество выход. перекидных контактов с задержкой | EF006952 - Сменный блок дополнит. контактов | EF006988 - Изменяемые выходы с задержкой/без задержки | EF007250 - Подходит для монтажа на DIN-рейку (с Omega-профилем) | EF006835 - Количество выход. нормально закрытых контактов без задержки | EF006836 - Количество выход. нормально открытых контактов без задержки | EF006837 - Количество выход. перекидных контактов без задержки | EF000190 - Цвет кнопки | EF001546 - Тип кнопки | EF000207 - Цвет линзы/колпачка | EF001965 - Количество световых индикаторов | EF005905 - С ламп. (источником света) в комплекте | EF008229 - Тип цоколя лампы | EF008343 - Тип линзы | EF006522 - Напряжение питания лампы | EF001537 - С маркировкой/обозначением | EF005500 - С защитн. плафоном/крышкой | EF006669 - Подходит для количества встроенных сигнальных ламп | EF000048 - Цоколь (патрон) лампы | EF001358 - Встроенный трансформатор | EF001399 - С встроенным вольтоснижающим (токоограничительным) резистором | EF001400 - С встроенным диодом | EF001402 - Цвет лампы | EF002423 - Тип лампы | EF002442 - Тип крепления | EF006820 - Тип подключения вспомогат. цепей | EF007029 - Номинальное напряжение Ue при AC 50 Гц | EF007030 - Номин. напряжение Ue при AC 60 Гц | EF007031 - Номинальное напряжение Ue постоян. тока | EF000042 - Цоколь | EF001360 - Форма лампы/колбы | EF002329 - Криптоновая | EF002359 - Подходит для фонарей | EF002360 - Подходит для указок | EF002365 - Галогенная | EF002370 - Тип источника света (технология) | EF008331 - Ксеноновая | EF008856 - Напряжение лампы | EF012517 - Подходит для круглого проблескового светильника | EF000136 - Цвет корпуса | EF000137 - Диммируемый (-ая) | EF000442 - Индекс цветопередачи (Ra) | EF000483 - С пультом дистанционного управления | EF000758 - Класс энергоэффективности | EF005127 - Номин. напряжение | EF006266 - Тип стекла колбы | EF012196 - Тип лампы | EF012199 - Филаментная лампа (светодиод. нить вместо нити накала) | EF001385 - Номин. раб. ток Ie при AC-15, 230 В | EF000015 - Наруж. диаметр | EF000231 - Количество позиций переключения | EF004127 - Напряжение питания | EF001403 - Метод разблокировки | EF001423 - Диаметр купола/колпачка | EF003829 - С подсветкой | EF000219 - Количество встраиваемых устройств | EF000943 - Диаметр монтажный (встраив.) | EF002032 - Диагональ экрана | EF002991 - Тип питающего напряжения | EF003021 - Количество HW-интерфейсов RS-232 | EF003022 - Количество HW-интерфейсов RS-422 | EF003025 - Количество HW-интерфейсов USB | EF003097 - С цветным дисплеем | EF003098 - Количество цветов дисплея | EF003099 - Количество пикселей по горизонтали | EF003100 - Количество пикселей по вертикали | EF003105 - С цифров. клавиатурой | EF003106 - С буквенно-цифров. клавиатурой | EF003108 - Полезная память проекта/ пользовательская память | EF003109 - С индикацией сообщения | EF003110 - С системой сообщений (включая буфер и подтверждение) | EF003111 - Возможна индикация технологической величины (выход) | EF003112 - Возможна задание величин по умолчанию (вход) | EF003113 - С заложенными программами | EF003115 - Возможен вывод на печать | EF003117 - Возможность загрузки дополнит. компонентов программного обеспечения | EF003121 - С интерфейсом SW | EF007178 - Радиостандарт Bluetooth | EF007179 - Радиостандарт WLAN 802.11 | EF007298 - Задатчик связей вводы/вывода | EF007534 - Напряжение питания постоян. тока (DC) | EF008244 - Тип дисплея | EF008523 - Радиостандарт GPRS | EF008524 - Радиостандарт GSM | EF008525 - Радиостандарт UMTS | EF003355 - Полюсность | EF003356 - Тип управления/переключения | EF003357 - С принудительно управляемыми контактами | EF003358 - Тип переключающих контактов | EF003359 - В комплекте с розеткой (цоколем) | EF005950 - Со светодиодной (LED) индикацией | EF001443 - Номин. раб. ток Ie | EF003601 - Тип цифров. выхода | EF003933 - Выход. напряжение (диапазон) | EF000215 - Тип компонента/запасной части | EF003444 - Возможно функциональное расширение | EF005580 - Количество пинов (штырьков) | EF000434 - Самоклеящ-ся | EF002585 - Текст | EF004911 - Магнитный (-ая) | EF006243 - Прозрачный | EF000025 - Не содержит (без) галогенов | EF000081 - Тип кабеля | EF000940 - Pin-присвоение | EF001618 - Цвет внешн. оболочки | EF001619 - Категория (Cat) | EF001692 - Размер AWG (амер. система маркир. толщины проводов) | EF002435 - Рукав системы антипетля | EF002505 - Тип коннектора подключения 1 | EF002506 - Тип коннектора подключения 2 | EF003433 - Конструкция кабеля | EF004471 - Огнеупорное исполнение | EF004669 - Цветной рукав системы "антипетля" | EF005199 - Запорный рычаг | EF009770 - Маслостойкий (в соответствии с EN 60811-404) | EF003035 - С редактором для программного языка СК (список комманд) | EF003036 - С редактором для программного языка РД (релейная диаграмма) | EF003037 - С редактором для программного языка ДФБ (диаграмма функционал. блока) | EF003038 - С редактором для программного языка СТ (структурированный текст) | EF003039 - С редактором для программного языка СХП (схема последовательных функций) | EF003040 - С редактором для специализированного программного языка производителя | EF003041 - Для ОС Windows 9x | EF003042 - Для ОС Windows NT | EF003043 - Для ОС Windows 2000 | EF003044 - Для ОС Windows XP | EF003045 - Для ОС Windows ME | EF003046 - Для ОС Windows CE | EF003047 - Для ОС Linux | EF003048 - Для прочих операционных систем | EF003049 - Библиотека объектов | EF003063 - Встроенная функция диагностики | EF003064 - Встроенная функция конфигурирования | EF003065 - Встроенная функция оценки | EF003066 - Встроенная функция применения конфигурации | EF003067 - Встроенная функция определения данных | EF003068 - Встроенная функция коммуникации | EF003069 - Встроенная функция технологии | EF003070 - Встроенная функция ввода в действие | EF003072 - Встроенная функция имитации | EF003073 - Встроенная функция движения | EF003074 - Встроенная функция анализа | EF003075 - Встроенная функция позиционирования | EF003076 - В соотв. с IEC 1131-3 (DIN EN 61131-3) | EF003328 - Встроенная функция обслуживания | EF006647 - С редактором для программного языка блок-схемы | EF007090 - Для ОС Windows 2003 Server | EF007091 - Для ОС Windows Vista | EF008526 - Для ОС Windows 7 | EF009923 - Подходит для Windows 8 | EF002045 - Объем носителя данных (памяти) | EF012357 - Макс. скорость чтения в секунду | EF000088 - Размер | EF000889 - Характеристика срабатывания (кривая тока) | EF002572 - Категория применения | EF003977 - Номин. напряжение | EF007370 - Номин. раб. частота | EF008175 - С бойком | EF000228 - Номин. напряжение | EF003272 - С разделением потенциалов | EF003983 - Рабочее напряжение | EF004020 - Материал контактной поверхности | EF004037 - Макс. нагрузочная способность сигнальных входов/выходов | EF004038 - Макс. нагрузочная способность на гнездо | EF004039 - Макс. суммарный ток нагрузки | EF006786 - Степень загрязнения | EF006817 - Подключение NPN-датчиков | EF006885 - Количество каналов на гнездо разъема | EF006939 - Количество слотов для сенсоров/актуаторов | EF006972 - Тип ответвлений для кабелей сенсоров/акторов | EF007277 - Thread sleeves sensor/actuator slots | EF007301 - Конфигурируемая длина кабеля | EF007302 - Наружный диаметр для кабельного ввода | EF007319 - Диаметр контактного гнезда | EF007402 - Количество полюсов датчиков / исполнительных слотов | EF007461 - Фиксированная версия кабеля для управляющей цепи | EF007543 - Материал изоляции корпуса | EF008200 - Сечение подключаемого проводника | EF008248 - Материал основы контакта | EF008206 - Рабочее напряжение при перемен. токе частотой 50 Гц | EF008207 - Рабочее напряжение при перемен. токе частотой 60 Гц | EF008208 - Рабочее напряжение постоян. тока | EF001668 - Возможен монтаж на трубу | EF001669 - С возможностью монтажа на кронштейн | EF001670 - Возможность напольного монтажа | EF005768 - Подходит для AS интерфейса | EF000144 - Громкость звука | EF005920 - Регулируемый тон | EF000507 - Каскадный (возможность каскадного подключения) | EF001601 - Покрытие корпуса | EF003587 - Частота коммутируем. тока | EF003647 - Дистанция переключения | EF003945 - Количество полупроводниковых выходов с сигнальными функциями | EF003951 - Количество полупроводниковых выходов с защитой | EF003956 - Протокол интерфейса для связи по обеспечению безопасности | EF003962 - Тип переключающего (коммутационного) выхода | EF003963 - Тип функционал. переключателей | EF004035 - Макс. ток на защищенном выходе | EF004041 - Механическое условие установки датчика | EF004052 - С функцией контроля нижестоящих коммутационных аппаратов | EF006949 - Тип срабатывания | EF006977 - Тип интерфейса | EF007106 - Устойчив к сжатию | EF007111 - Диаметр датчика | EF007334 - Длина датчика | EF008275 - Устойчив к магнитным полям | EF001408 - С переключателем ВКЛ/ОТКЛ | EF001410 - Начальная установка | EF001411 - Конечные установки | EF001964 - Макс. рабочее давление | EF003531 - Количество вспомогат. переключающих контактов | EF004663 - Взрывозащищенный | EF007008 - Давление отключения | EF007080 - Давление разрыва | EF007124 - Оптимальное давление | EF007132 - Электронная версия | EF007226 - Подходит для 2-ступенчатых контроллеров | EF007228 - Подходит в качестве ограничителя | EF007239 - Подходит в качестве предохранительного/тревожного | EF007365 - Макс. тестовое давление | EF007369 - Средняя температура | EF007378 - С ручным управлением | EF008211 - Регулируемый диапазон тока | EF008261 - Гистерезис переключателя давления | EF022694 - Размер резьбы | EF000227 - Номин. ток | EF000351 - Количество фаз | EF000767 - Конструктивное исполнение | EF001663 - Номин. частота | EF008908 - Duty cycle (*) | EF009250 - С резистором с положительным температурным коэффициентом | EF009251 - С термометром сопротивления | EF009252 - Тип искробезопасности | EF009253 - Возможность перегрузки | EF009254 - Метод охлаждения | EF009255 - Тип конца вала | EF009256 - Вакуумная пропитка под давлением (VPI) | EF022077 - Подходит для регулировки частоты | EF023012 - Подшипник | EF023092 - Класс изоляции по IEC | EF024474 - С антиконденсацией | EF025725 - Номинал. крутящий момент | EF000060 - Номин. сечение проводника | EF000321 - Соединение 1 | EF000322 - Cоединение 2 | EF000416 - Частота | EF001625 - Материал внешн. оболочки | EF003787 - Кабель спиральный (витой) | EF003788 - Температуростойкость | EF006031 - С шнуровым выключателем | EF008067 - Системно-ориентированная система соединения | EF011577 - Класс реакции на огонь согласно EN 13501-6 | EF011578 - Класс производства дыма в соответствии с EN 13501-6 | EF011579 - Класс искр/брызг согласно EN 13501-6 | EF011580 - Кислотность по классу Евро согласно EN 13501-6 | EF000189 - Тип включения/отключения | EF001386 - Номин. раб. ток Ie при DC-13, 230 В | EF001602 - С индикацией состояния | EF006694 - Принудительное размыкание | EF006987 - Электронный выход | EF007094 - Ширина датчика | EF007283 - Высота датчика | EF007515 - Рабочая температура окружающей среды | EF008793 - Выравнивание управляющего элемента | EF000084 - Ударопрочный | EF000139 - Защитное покрытие поверхности | EF000734 - Защита по радиусу изгиба (от перегиба) | EF000878 - С разгрузкой натяжения | EF000881 - Экранированный | EF001062 - EMC-исполнение (электромагнитная совместимость) | EF001210 - Армированный стекловолокном | EF001217 - Тип уплотнения | EF001257 - Вид/ марка материала | EF001742 - Рабочая температура | EF001758 - Тип резьбы | EF002169 - Материал | EF004191 - Взрывобезопасное исполнение | EF004685 - Кабельный ввод для плоского кабеля | EF005004 - Многослойная зона уплотнения | EF005049 - С контргайкой | EF005337 - Разъемный/разделяемый сальник | EF005466 - Подходит для кабеля диаметром: | EF005728 - Для взрывоопасной зоны по газу (Ex) | EF007838 - Номин. размер резьбы в дюймах NPT/резьбы газовой трубы | EF007839 - Номин. размер резьбы метрической M/PG | EF008404 - Для взрывоопасной зоны по пыли (Ex) | EF012184 - Для бронированного кабеля | EF012547 - Крепление без контргайки | EF000208 - Запорный механизм | EF001587 - Тип контакта | EF002386 - Температура эксплуатации | EF002521 - Класс воспламеняемости изоляц. материала согл. UL94 | EF004759 - Резьба метрическая | EF006980 - Тип корпуса | EF007337 - Поперечн. сечение подключ. однопроволочного (жесткого) провода | EF007339 - Поперечн. сечение подключ. тонкопроволочного провода с наконечником | EF007341 - Поперечн. сечение подключ. тонкопроволочного провода без наконечника | EF007343 - Поперечн. сечение подключ. многопроволочного (гибкого) провода | EF007466 - Степень защиты (IP), в смонтированном виде | EF007468 - С защитным проводником | EF007496 - Диаметр соединения | EF008250 - Номин. ток In | EF009475 - Для кабеля с наружным диаметром | EF012232 - Количество контактов данных | EF012304 - Материал резьбового кольца | EF000018 - Поперечное сечение жилы | EF000536 - Длина кабеля | EF005527 - Тип разъёма, внутр. сторона | EF005528 - Тип разъёма, внешн. сторона | EF012303 - Винтовая резьба | EF000563 - Тип кабеля | EF001685 - Допустимая температура при монтаже | EF001686 - Допустимая температура при эксплуат. (без движения) | EF003992 - Проходное/объёмное сопротивление | EF004115 - Вулканизированный | EF004136 - Материал оболочки кабеля | EF005927 - Положение подвода кабеля со стороны корпуса | EF005928 - Положение подвода кабеля со стороны платы | EF006269 - Тип разъёма, со стороны платы | EF008249 - Цвет оболочки кабеля | EF008386 - Тип разъёма со стороны корпуса | EF002996 - Тип памяти | EF002997 - Объем памяти | EF003004 - Время обработки (1К, бинарная операция) | EF003029 - Возможна дополнит. память | EF004118 - Системное комплектующее | EF003271 - Скорость передачи | EF008225 - Тип передачи данных | EF001993 - Количество цифров. выходов | EF003027 - Количество других HW-интерфейсов | EF003244 - Количество функций | EF003248 - Подходит для счета | EF003249 - Подходит для взвешивания | EF003251 - Подходит для контроля сварки | EF003252 - Подходит для контроля давления | EF003253 - Подходит для NC | EF003254 - Подходит для SSI | EF003255 - Доступна функция электронного позиционирования | EF003256 - Подходит для ЧПУ | EF003258 - Подходит для определения данных приращений | EF003259 - Подходит для определения абсолютного значения | EF003260 - Возможен контроль потока | EF003261 - Подходит для измерения потока | EF003262 - Подходит для управления маршрутом | EF003263 - Подходит для управления камерой | EF003264 - Подходит для подвижного отрезного станка | EF003265 - Подходит для многоосевого контроля | EF003266 - Возможен контроль одной оси | EF003267 - Подходит для многоосевого позиционирования | EF003268 - Возможно позиционирование одной оси | EF008344 - Подходит для контроля температуры | EF004002 - Возможно соединение полевой шины через отдельный шинный коплер | EF003116 - Количество языков онлайн | EF003651 - Ширина передней части | EF003652 - Высота передней части | EF008515 - Количество серых/синих оттенков дисплея | EF010884 - Сенсорная технология | EF001446 - Функция вспышки/стробоскопа | EF001447 - Акустическая функция (с зуммером) | EF001448 - Постоянного (непрерывного) света | EF006525 - Проблескового света (мигалка кругового вращения ) | EF008260 - Количество элементов сигнальной колонны | EF007348 - Количество релейных выходов | EF007349 - Макс. количество реле времени | EF007532 - Напряжение питания 50 Гц перемен. тока (AC) | EF007533 - Напряжение питания 60 Гц перемен. тока (AC) | EF001428 - Ток на входе на сигнале 1 | EF002382 - Задержка при обмене сигналом | EF003203 - Возможна защита выходов от короткого замыкания | EF007554 - Предельно допуст. напряжение на входе | EF008516 - Конфигурируемые цифров. входы | EF008520 - Конфигурируемые цифров. выходы | EF003202 - Выход. ток | EF007553 - Предельно допуст. напряжение на выходе | EF003575 - Разрядность аналог. входов | EF003103 - Количество функционал. кнопок, программируемых | EF003114 - Количество уровней, закрытых паролем | EF009260 - Количество системных кнопок | EF007024 - Номин. раб. частота | EF007229 - Подходит в качестве фильтра du/dt помех | EF007231 - Подходит в качестве фильтра радиопомех | EF007236 - Подходит в качестве фильтра синусоидального напряжения | EF007237 - Подходит для подавления аудиочастот | EF007357 - Макс. допустимое раб. напряжение Ue | EF007403 - Количество полюсов первичной обмотки | EF007500 - Номин. ток при перемен. напряжении (AC) | EF007502 - Номин. тактовая частота | EF001315 - Макс. выход. ток | EF003582 - С временными функциями | EF003982 - Класс безопасности электрооборудования | EF003994 - Способ настройки | EF004027 - Класс защиты лазера | EF004029 - Тип света | EF004032 - Комплект поставки односторонней системы | EF004046 - Мин. расстояние отражения | EF004054 - С блокировкой перезапуска | EF004094 - Время срабатывания | EF004105 - Категория безопасности согл. IEC 61496-1 | EF004129 - Предварительное уведомление о недостаточности | EF004134 - Материал оптической поверхности | EF006807 - Аналог. выход 0...10 В | EF006808 - Аналог. выход 0...20 мА | EF006809 - Аналог. выход -10В...+10 В | EF006810 - Аналог. выход 4....20 мА | EF007305 - С аналог. коммуникационным интерфейсом | EF007306 - С коммуникационным интерфейсом AS-Interface | EF007307 - С коммуникационным интерфейсом CANOpen | EF007308 - С коммуникационным интерфейсом DeviceNet | EF007309 - С коммуникационным интерфейсом Ethernet/Интернет | EF007310 - С коммуникационным интерфейсом INTERBUS | EF007311 - С коммуникационным интерфейсом PROFIBUS | EF007312 - С коммуникационным интерфейсом RS-232 | EF007313 - С коммуникационным интерфейсом RS-422 | EF007314 - С коммуникационным интерфейсом RS-485 | EF007315 - С коммуникационным интерфейсом SSD | EF007316 - С коммуникационным интерфейсом SSI | EF007367 - Макс. дистанция переключения | EF007448 - С рефлектором | EF007485 - С другим аналог. выходом | EF007503 - Функция переключения | EF008289 - Номин. расстояние срабатывания | EF000551 - Диаметр | EF007134 - Конечное значение диапазона измерения давления | EF003092 - Стабилизированное выход. напряжение | EF003973 - Возможность настенного монтажа | EF005302 - Стабилизированн. | EF005689 - Возможна непосредственная установка | EF006792 - 1-я ступень выход. напряжения | EF007002 - Регулируемое вторичное напряжение | EF007076 - Номин. напряжение питания перемен. тока AC 50 Гц | EF007077 - Номин. напряжение питания перемен. тока AC 60 Гц | EF007332 - Защита от короткого замыкания | EF008284 - Макс. выход. ток 1 | EF009393 - Номинальное выходное напряжение 1 | EF009396 - Номинальный выходной ток 1 | EF000002 - Номин. напряжение | EF000143 - Тип тока | EF000587 - Потребл. ток | EF002749 - Цвет колпака (оголовка) лампы | EF002756 - Оптические приборы | EF000024 - Устойчивость к УФ-излучению | EF000061 - Материал изоляции жилы | EF000067 - Маркировка жил | EF001024 - Бронированный | EF001617 - Элемент скрутки | EF001621 - Диаметр проводника | EF001623 - Экран поверх элемента скрутки | EF001632 - Класс проводника | EF001688 - Количество элементов скрутки | EF001691 - Защитная оболочка | EF001792 - Количество жил | EF003689 - Прокладка в земле | EF003792 - Свободный от галогенов (согл. IEC 60754-2) | EF003794 - Изоляция по ГОСТ Р МЭК 60331 | EF003799 - С низким дымовыделением (согл. ГОСТ Р МЭК 61034-2) | EF003802 - Тип скрутки | EF003921 - Наруж. диаметр (прибл.) | EF008027 - С низким дымовыделением - LS (согл. BS EN 61034-2) | EF009769 - Свободный от галогенов - HF (согл. EN 60754-1/2) | EF009842 - Маслостойкий (в соответствии с IEC 60811-404) | EF010804 - Поверхность проводника | EF011011 - Кабель с продольным уплотнением | EF011012 - Кабель с радиальным уплотнением | EF011801 - Мин. допустим. радиус изгиба при подвижном применении с принудител. направлением | EF011802 - Мин. допустим. радиус изгиба при подвижном применении/ свободном перемещении | EF011803 - Мин. допустим. радиус изгиба при стационарном применении/ фиксирован. установке | EF011805 - Тип изоляционного материала жилы | EF011806 - Тип изоляционного материала внешн. оболочки | EF006169 - Подходит для сборок (наборный) | EF006240 - Общ. количество полюсов (без заземления) | EF003024 - Количество HW-интерфейсов TTY | EF003026 - Количество параллельных HW-интерфейсов | EF003102 - Сенсорный экран (тачскрин) | EF006932 - Количество интерфейсов PROFINET | EF006933 - Количество беспроводных HW-интерфейсов | EF009259 - Количество кнопок с LED подсветкой | EF000046 - Беспроводной | EF001836 - Диапазон измерений | EF020270 - Тип датчика | EF021213 - С батарейкой | EF021365 - Кабель закреплен на сенсоре | EF021366 - Материал элемента | EF000076 - Мощность | EF002751 - Тип акустического сигнала | EF003602 - С контактом | EF006644 - Подходит для монтажа на стену | EF009908 - Тип устройства акустического сигнала | EF012223 - В соответствии с EN 54-23 | EF021180 - Подходит для монтажа на потолке | EF006069 - Номин. рабочий ток Ie при AC-1 | EF009488 - Номинальный рабочий ток Ie на AC-51 | EF011956 - Переключение при прохождении через нулевую точку | EF001371 - Форма линзы | EF006999 - Выход. напряжение при перемен. токе 50 Гц | EF007000 - Выход. напряжение при перемен. токе 60 Гц | EF002000 - С жестким диском | EF003122 - Тип процессора | EF003123 - Макс. объем основной памяти | EF003128 - С дисководом для дискет | EF003129 - С другими носителями информации | EF003130 - С видеокартой | EF003131 - С аудиокартой | EF003134 - Количество свободных слотов PCI | EF003137 - Количество других свободных слотов | EF004682 - Объем памяти жесткого диска | EF007535 - Предварительно установленная операционная система | EF011957 - Тактовая частота процессора | EF011958 - Количество отсеков для носителей | EF012515 - С оптическим приводом | EF000312 - Защита от превышения тока | EF000315 - Подключение входа (первичное) | EF000316 - Подключение выхода (вторичное) | EF000317 - Двусторонний (двунаправленный) | EF007729 - Обслуживание с основной стороны | EF007730 - Обслуживание с второй стороны | EF002522 - Ширина/размер ячейки | EF021178 - Wireless temperature (*) | EF021218 - Выходной сигнал (влажность) | EF021395 - Тип температурного датчика | EF021465 - Значение сопротивления (температура) | EF024476 - Считываемый | EF003636 - Длина подключаемого кабеля | EF009072 - Длина зонда | EF000104 - Напряжение питания | EF021464 - Диапазон измерения максимального значния влажности | EF004565 - Ширина отверстия | EF004778 - Высота отверстия | EF005877 - Возможность гравировки | EF007244 - Применим для нажимной кнопки | EF007254 - Подходит для нажимной кнопки с подсветкой | EF007255 - Подходит для светового индикатора | EF007257 - Подходит для грибовидной нажимной кнопки | EF007261 - Подходит для сигнальной лампы | EF007263 - Подходит для селекторного переключателя | EF000332 - Высота установочная (встраив.) | EF000846 - Ширина установочная (встраив.) | Стандарты | Сертификация | Директивы | Рабочая температура окружающей среды | Относительная влажность | Степень защиты ip | Рабочая высота | Электрическая прочность изоляции | Виброустойчивость | Ударопрочность | Защитное исполнение | Температура окружающей среды при хранении | Стойкость к кратковременным исчезновениям | Стойкость к кратковременным исчезновениям напряжения питания | Степень загрязнения | Уровень шума | Электромагнитная совместимость | Сертификаты | Характеристики окружающей среды | Объём охлаждающего воздуха | Сопротивление изоляции | Рабочее положение | Maximum thdi | Маркировка | Рассеиваемая мощность, вт | Класс защиты от поражения электр. током | Рабочая температура | Категория перенапряжения | Напряжение испытания изоляции | Импульс напряжения без поглощения мощности | Огнестойкость | Стойкость к коммутационным помехам | Помеха излучаемая/наведенная | Температура окружающей среды | Стойкость к агрессивным веществам | Степень ударостойкости ik | Зона запыления | Стойкость к электростатическому разряду | Стойкость к электромагнитным полям | Электромагнитное излучение | Степень защиты nema | Срок службы | Степень защиты ik | Стойкость к мойке под высоким давлением | Температура окружающего воздуха при хранении | Качественные этикетки | Высота над уровнем моря | Соединения – клеммы | Входное напряжение | Категория защиты | Стандарт кодирования аудио и видеосигнала | Защита от нагретых проводов | Устойчивость к радиополям | Температура окружающего воздуха при хранен | Допустимая температура воздуха вокруг устройства | Питание | Светодиодный индикатор состояния | Вес нетто | Источник питания | Высота хранения | Стойкость к магнитным полям | Выдерживаемая импульсная помеха | Стойкость к наведенным помехам | Механическая стойкость | Входной ток | Соглашение по радиооборудованию | [ui] номинальное напряжение изоляции | Минимальная партия для продажи | Этикетки качества | Тип установки | Локальная индикация | Класс защиты от поражения электрическим током | Electrical energy source class conforming to iec 62368-1 | Вх/вых., специализированные согласно приложению | Электрическое соединение | Топология | Доступные функции | Отклонение ном. характеристик в зависимости от температуры | Разрешение аналогового выхода | Активное сопротивление нагрузки | Тип аналогового выхода | Развязка входа и выхода | Погрешность измерения | Проверки | Напряжение развязки | Совместимость продукта | Вес нетто | Количество аналоговых выходов | Потребляемый ток | Потребляемая мощность, вт | Средняя наработка на отказ | Способ установки | Количество слотов | I²t при включении | Тип управления | Частота сети | Входной ток | Тип защиты | Макс. пусковой ток | Сопротивление изоляции | Светодиодный индикатор состояния | Пределы частоты сети | Полная мощность | Предельное напряжение первичной цепи | It при включении | Ток при вторичном напряжении | Максимальная мощность утечки в вт | Maximum cable distance between devices | Общее количество проводов | Сечение провода | Калибр awg | Длина кабеля | Относительное полное электрическое сопротивление | Смонтированное устройство | Напряжение цепи управления | Физический интерфейс | Рабочее положение | Напряжение дискретного входа | Тип дискретного входа | Пределы напряжения питания | Тип дискретных входов | Скорость передачи | Протокол порта обмена данными | Стиль сборки | Частота сети питания | Тип дискретного выхода | Минимальный коммутируемый ток | Макс. коммутируемый ток | Соединение устройства | Потребление цепи управления | Количество дискретных выходов | Количество дискретных входов | Выходной ток | Вход датчика ptc | Канал обмена данными | Тип охлаждения | Диапазон мощности | Маркировка | Тип соединителя | Тип пускателя | Выходное напряжение | Совместимость входа | Питание | Формат данных | Изоляция | Точность | Длительность выборки | Тип подключения | Номер аналогового выхода | Тип разъема | Кадр передачи | Кол-во адресов | Компенсация проскальзывания вала двигателя | Номер аналогового входа | Ошибка линеаризации | Программы ускорения и замедления | Торможение до остановки | Разрешение по частоте | Специальное применение | Тип смещения | Способ доступа | Режим обмена | Допустимый кратковременно выдерживаемый ток | Время обновления | Локальная индикация | Тип релейного выхода | Номер релейного выхода | Степень защиты ip | [ui] номинальное напряжение изоляции | Код совместимости | Механическая износостойкость | Номинальная рабочая мощность, вт | Общая ширина cad | Общая высота cad | [ie] номинальный постоянный рабочий ток | Работа контактов | Номинальная мощность, л.с. | Угол переключения | [iе] номинальный переменный рабочий ток | Электрическая износостойкость | [up] номинальное импульсное выдерживаемое напряжение | Количество ступеней регулировки | Блокировка поворотной рукоятки навесным замком | [ith] условный тепловой ток на открытом воздухе | Сертификация | Тип измерения | Монтаж изделия | Режим фиксации | [ithe] условный тепловой ток в закрытом корпусе | Прямое размыкание | Ток короткого замыкания | Maximum operating rate | [ithe] условный тепловой ток в щите | Место монтажа | Монтажная опора | Тип входа | Срок резервного хранения данных | Режим счета | Диапазон времени | Входная функция | Размер символа | Соединения – клеммы | Исполнение выключателя | Потребляемая мощность (ва) | [us] номинальное напряжение сети | Момент затяжки | Стойкость к кратковременным исчезновениям напряжения питания | Категория перенапряжения | Материал корпуса | Время сброса | Повторяемость позиционирования | Макс. коммутируемое напряжение | Рабочая частота | Точность измерения | Гистерезис | Выходные контакты | Задержка пуска после включения питания | Полярность | Номинальный выходной ток | Maximum measuring cycle | Частота тока цепи управления | Качественные этикетки | Номинальное напряжение питания [us] | Потребляемая мощность, ва | Пределы напряжения цепи управления | Контактное сопротивление зажимов | Коммутационная способность, в·а | Время срабатывания | Категория применения | Уставка срабатывания | Диапазон напряжения | Пределы напряжения измерения | Порог повторного пуска | Частота | Maximum resistance | Выдерживаемая импульсная помеха | Данные о безопасности и надежности | Температурный коэффициент | Ток аналогового выхода | Макс. сопротивление проводки | Напряжение аналогового выхода | Емкость зажимного соединения | Стойкость к мойке под высоким давлением | Количество вырезов | Материал | Цвет основания корпуса | Цвет крышки | Кол-во вертикальных рядов | Тип монтажа | Назначение продукта | Размер передней панели продукта | Защита от короткого замыкания | Кабельный ввод | [ie] номинальный рабочий ток | Изоляционный экран | Customizable | Диапазон задержки | Тип контактов | Монтажное положение | Функциональность | Длина пути тока утечки | Входное напряжение | Мин. длительность импульса | Погрешность задержки срабатывания | Отклонение напряжения | Maximum delay response | Time delay type | Contacts type and composition | Тип задержки | Стойкость к кратковременным исчезновениям | [up] номинальное импульсное выдерживаемое на | Отклонение ном. характеристик в зависимост | Отключающая способность | Сопротивление контакта | Материал контактов | Материал окантовки | Монтажный диаметр | Форма головки сигнального блока | Срок службы | Тип сигнализации | Источник света | Цвет толкателя или линзы | Описание зажимов iso n°1 | Цоколь лампы | Питание блока световой сигнализации | Электрическая надежность мэк 60947-5-4 | Рабочая сила | Рабочий ход | Количество в одном комплекте | Код состава электрической части | Форма головки винта | Условия эксплуатации | Использование контактов | Цвет источника света | Комплектация изделия | Оттенок цвета | Состав устройства | Совместимость серий продукта | Gcr bridge | Размер держателя маркировки | Назначение аксессуара/отдельной детали | Минимальная партия для продажи | Язык | Основная группа | Операторские данные о положении | Момент вращения | [us] номинальное напряжение питания | [в] номинальное напряжение | Стандарты | Размеры таблички | С маркировкой | Группа продуктов | Монтаж устройства | Глубина встраивания | Фикс. центр. | Номинальное напряжение питания | Значение момента | Сброс | Тип блокировки | Положение извлечения ключа | Наименование поста | Тип объектива | Срок службы лампы | Номинальн. предельное напряжение | Тип питания | Тип дисплея | Тип встроенных клемм | Описание памяти | Размеры выреза | Разрешение дисплея | Срок службы подсветки | Основной вид | Размеры дисплея | Цвет дисплея | Время дребезга контакта | Cos phi | Время работы | Среднее сопротивление | Тип привода | Минимальная коммутационная способность | Средн. потребление в в·а | Порог напряжения отпускания | Maximum voltage drop | Максимальная частота коммутации | Уровни тестирования | [ue] номинальное рабочее напряжение | Частота коммутации | Ток нулевой последовательности | Предельный уровень коммутации напряжения в состоянии 1 | Предельный уровень коммутации напряжения в состоянии 0 | Напряжение отпускания | Категория монтажа | Сечение кабеля | Пределы номинального рабочего напряжения | Тип выходной цепи | Current state 1 guaranteed | Current state 0 guaranteed | Дополнительный материал | Средн. потребление | Макс. коммутационная способность | Категория защиты | [ith] условный тепловой ток на открытом возду | Коммутационное напряжение | Средн. потребление катушки в вт | Ток нагрузки | Форма вывода | [в] номинальное рабочее напряжение | Расположение зажимов контактов | Сила зажима | Электрическая стойкость | Минимальное коммутируемое напряжение | Способ монтажа | Категория - аксессуар/отдельная деталь | Класс изоляции | Электрическая прочность изоляции | Сопротивление | Индикатор наличия напряжения | Положение монтажа | Коэффициент использования | [uc] напряжение цепи управления | [ithe] условный тепловой ток в закрытом корпус | Непрерывный выходной ток | Тип соединения | Поддерживаемая среда передачи | Категория | Материал крышки | Материал проводника | Функция программного обеспечения | Тип лицензии | Поставляемое оборудование | Версия программного обеспечения | Требования к системе | Состав комплекта | Оборудование для хранения данных | Номер сетевого порта | [in] номинальный ток | Характеристика предохранителя | Размер предохранителя | Ток на канал | Количество контактов | Количество горизонтальных рядов | Распределение полярности | Падение напряжения на предохранителе в цепи питания | Максимальный ток на общий выход | Максимальный ток источника питания | Тип питающей сети | Тип источника питания | Максимальный ток питания | Maximum current per output common | Номинальное импульсное напряжение | Maximum power dissipation in w | Частота мигания | Signalling type | Акустический уровень | Звуковая частота | Информация на устройстве | Поверхность обнаружения | Длина резьбы | Материал шкафа | Функция дискретного выхода | Материал передней панели | Коммутационная способность, ма | Рабочая зона | Дифференциальный ход | Возможность скрытого монтажа датчика | Размер | Резьба iso | Maximum delay recovery | Maximum delay first up | Уставка | Макс. допустимое давление - за один цикл | Собственный дифференциал при уставке низкого давления | Собственный дифференциал при уставке высокого давления | Maximum resistance across terminals | Controlled fluid | Temperature of controlled fluid | Исполнение вспомогательных контактов | Установка | Возможный мин. дифференциал при мин. уставке | Возможный мин. дифференциал при макс. уставке | Тип клеммного блока | Вспомогательные рабочие контакты | Тип вх/вых. | Напряжение дискретного выхода | Ток дискретного входа | Соответствующий номинал предохранителя | Число фаз сети | Второй вал | Диаметр вала | Длина вала | Тип обратной связи | Размер фланца двигателя | Кол-во выхлопных труб двигателя: | Инерция ротора | Максимальная радиальная сила fr | Максимальная осевая сила fa | Диаметр центрирующего кольца | Глубина центрирующего кольца | Количество монтажных отверстий | Диаметр монтажных отверстий | Диаметр окружности монтажных отверстий | Погрешность | Срок службы в часах | Конец вала | Пиковый пусковой момент | Непрерывный крутящий момент | Разрешающая способность обратной связи по скорости | Определение параметров | Описание напряжения питания | Коэффициент m0 | Коэффициент m0 макс. | Напряжение 1 | Напряжение 1 скорость 1 | Напряжение 1 скорость 1 макс. | Коэффициент 1_0 | Коэффициент 1_1 | Коэффициент 1_2 | Коэффициент 1_3 | Напряжение 2 | Напряжение 2 скорость 2 | Напряжение 2 скорость 2 макс. | Коэффициент 2_0 | Коэффициент 2_1 | Коэффициент 2_2 | Коэффициент 2_3 | Тип кривой | Awg датчик | Мин. скорость активации | Активация выключателя | Мин. момент срабатывания | Кодовое обозначение контакта | Угол срабатывания | Форма изоляции контактов | Макс. угол сдвига | Тип кабеля | Крепеж кабельного разъема | Материал кольца | Minimum insulating resistance | Тип резьбы | Состав кабеля | Внешний диаметр кабеля | Материал изоляции провода | Служба обмена данными | Структура приложения | Кол-во стоек | Каналы управления | Процессор модуля связи | Кол-во инструкций в мс | Кол-во станций распределенного вв.-выв. | Количество распределенной аппаратуры | Порт ethernet | Формат модуля | Web-сервер | Возможности процессора по дискретному вв/выв. | Возможности процессора по аналоговому вв/выв. | Кол-во приложений определенного канала | Средняя наработка на отказ [mtbf] | Защита от перегрузки на выходе | Защита от перенапряжения на выходе | Выходной ток источника питания | Рассеиваемая мощность | Выход аварийной сигнализации | Maximum input power interruption | Антидребезговая фильтрация | Функция модуля | Время исследования | Группа каналов | Состояние входа | Развязка между группами каналов | Протокол синхронизации по времени | Защита от короткого замыкания на выходе | Защита от включения с обратной полярностью | Абсолютная погрешность измерения | Диапазон аналогового выхода | Развязка между каналами и землей | Допустимое напряжение несимм. помехи | Требование к внешнему источнику питания | Полная шкала | Состояние отказа | Maximum load capacitance | Часы реального времени | Номинальное напряжение сети | Яркость | Набор символов | Загружаемые протоколы | Кол-во страниц | Размеры вырезов | Потребляемая мощность [вт] | Источник питания | Сенсорный экран | Цвет | Рабочий цикл | Значение сопротивления | Средняя располагаемая мощность | Основная частота | Тип сигнала управления | Питание датчика | Тип напряжения дискретного входа | Входной импеданс | Пределы выходного напряжения | Кол-во дискретных входов/выходов | Разрешение аналогового входа | Значение младшего значащего бита | Время преобразования | Допустимая перегрузка на входах | Конфигурируемое время фильтрования | Мин. нагрузка | Размер памяти | Резервируемые данные | Тип батареи | Макс. размер областей объектов | Погрешность хода часов | Количество входов счёта | Контур регулирования | Execution time per instruction | Exct time for event task | Модуль количества вх/вых. расширения | Время исполнения для 1 инструкции | Логика дискретного выхода | Ток дискретного выхода | Допустимая длительная перегрузка | Нелинейность | Перекрестный | Веб-сервисы | Макс. количество соединений | Резервирование | Место установки | Сертификаты | Чувствительная зона сенсорного экрана | Сенсорная панель | Тип терминала | Наименование программного обеспечения | Максимальная потребляемая мощность, вт | Максимальный пусковой ток | Тип сети обмена данными | Профиль шины | Протокол синхронизации | Тепловые потери | Допуск | Фильтр электромагнитной совместимости | Макс. ток | Количество на привод | Кпд | Суммарный коэффициент нелинейных искажений тока на входе | Потери при нагрузке | Число фаз | Dv/dt | Maximum output frequency | Рабочая высота | Рабочая температура окружающей среды | Maximum motor cable length | Допустимое напряжение | Maximum voltage drop at rated load | Специальная область применения продукта | Активное сопротивление оконечной нагрузки | Емкость оконечной нагрузки | Пределы входного напряжения | Input filtering | Предельный уровень напряжения (состояние 0) | Предельный уровень напряжения (состояние 1) | Диаметр | Тип выхода | Материал линзы | Макс. дальность обнаружения | Добавьте на входе | Добавьте на выходе | Тип цепи питания | Время отклика на выходе | Защитное исполнение | Диапазон уставок давления | Контролируемая жидкость | Локальный дисплей | Дрейф чувствительности | Дрейф нулевой точки | [uimp] номинальное импульсное допустимое напряжение | Макс. допустимое повышение давления | Давление разрушения | Рассеиваемая мощность, вт | Регулировка линии и нагрузки | Время удержания | Соединения | Название теста | Остаточная пульсация | Высота над уровнем моря | Тип защиты выхода | Дополнительная функция | Количество выходных каналов | Анти-фильтр гармоник | Количество каналов | Способ модуляции | Диапазон | Коэффициент усиления антенны | Номинальное кратковременно выдерживаемое напряжение промышленной частоты | Максимальная потребляемая мощность в вт | Максимальная мощность излучения | Тип продукта | Кол-во вх/вых. | Количество кнопок | Потребляемая мощность в вт | Количество ключей | Потребляемая мощность (вт) | Количество портов | Количество вх/вых. | Тип датчика температуры | Тип рукоятки | Параметры управляющего устройства | Пределы входного тока | Скачок тока | Абсолютн. макс. напряжение | Тип полупроводникового выхода | Maximum leakage current | Дисбаланс вместимости | Максимальная рабочая частота | Термическая стойкость | Тип покрытия | Число монтажных отверстий | Поверхность и рабочая поверхность | Макс. усилие срабатывания | Мин. усилие отпускания | Точка срабатывания | Максимальный дифференциальный ход | Минимальный перебег | Максимально допустимый конец хода | Аксессуар / назначение отдельной детали | Кол-во слотов для плат расширения | Таймер сторожевой схемы | Имя процессора | Разрешение экрана | Разрешение изображения | Угол обзора по горизонтали и вертикали | Touchscreen resolution | Коэффициент контрастности | Макс. скорость активации | Минимальное усилие, необходимое для прямого размыкания | Мин. усилие срабатывания | Уровень шума | Использование памяти | Виброустойчивость | Толщина | Температура окружающей среды при хранении | Материал крепежной основы | Минимальное количество сопряжений | Электромагнитная совместимость | Материалы, контактирующие с жидкостью | [в] номинальное импульсное допустимое напряжение | Номинальное импульсное допустимое напряже | Типовой потребляемый ток | Порог обнаружения напряжения | Тип. время фильтрации пост. тока | Макс. время фильтрации пост. тока | Параллельное соединение входов | Тип защиты входа | Тип программного обеспечения | Тип документа | Стандарт кодирования аудио и видеосигнала | Мощность двигателя, квт | Степень защиты | Класс электроизоляции | Стойкость к электростатическому разряду | Режим пропадания обмена данными | Тип ошибки | Common mode rejection | Наибольшее рабочее напряжение | Minimum crosstalk attenuation | Область применения | Тип головки | Степень ударостойкости ik | Время отклика | Система заземления | Емкость нагрузки | Cрок службы | Тип соединения на выходе | Максимальный ток утечки | Серия | Тип продукта | Тип аксессуара/отдельной детали | Мощность вторичной цепи | Совместимость продукта | Напряжение вн | Тип питающей сети | Тип питания | Электрическое соединение | Длина кабеля | Количество кабелей | Наименование аксессуара/отдельной детали | Назначение аксессуара/отдельной детали | Серия продукта | Аксессуар / отдельный тип детали | Количество клемм | Категория - аксессуар/отдельная деталь | Количество в одном комплекте | Номинальное напряжение питания [us] | Категория применения | Мощность двигателя, квт | Номинал пускателя icl | Тип пуска | Рассеиваемая мощность, вт | Наименование компонента | Заводская настройка тока | Назначение продукта | Специальная область применения продукта | Число фаз | Степень защиты ip | Тип дискретных входов | Число фаз сети | Мощность двигателя, л.с. | Протокол порта обмена данными | Линейный ток | Профиль управления асинхронным электродвигателем | Опциональная карта | Частота сети питания | Полная мощность | Предполагаемый линейный isc | Макс. переходной ток | Выходная частота привода | Номинальн. частота коммутации | Частота коммутации | Тип охлаждения | Выходная частота | Непрерывный выходной ток | Профиль управления синхронным двигателем | Краткое название устройства | Исполнение | Функция защиты | Степень защиты | Фильтр электромагнитной совместимости | [us] номинальное напряжение сети | Исполнение выключателя | Описание полюсов | Тип рукоятки | Монтаж изделия | Тип головки кулачкового выключателя | Представление условных обозначений | Функция кулачкового переключателя | Обратный | Положение откл. | Коммутационные положения | Режим фиксации | [ith] условный тепловой ток на открытом возду | Блокировка поворотной рукоятки навесным за | [ith] условный тепловой ток на открытом воздухе | Блокировка поворотной рукоятки навесным замком | Место монтажа | Разряды дисплея | Сброс | Тип дисплея | Технологический тип | Размер | Потребляемая мощность, ва | Диапазон измерения | Макс. коммутируемый ток | Параметры, контролируемые реле | Коммутационная способность, в·а | Минимальный коммутируемый ток | Тип задержки | Тип релейной защиты | Наименование релейной защиты | Номинальный выходной ток | Тип подключения | Тип аналогового выхода | Материал | Кабельный ввод | Цвет основания корпуса | Цвет крышки | Количество вырезов | Полезная глубина | Размер передней панели продукта | Характеристики окружающей среды | Стойкость к агрессивным веществам | Применение кнопочного поста | Состав кнопочного поста | Размеры таблички | Минимальная партия для продажи | Маркировка | Тип дискретного выхода | [in] номинальный ток | Тип контактов | Тип выхода | [uc] напряжение цепи управления | Соединения – клеммы | Номинальных выходной ток | Параметры управляющего устройства | Материал окантовки | Монтажный диаметр | Форма головки сигнального блока | Работа контактов | Материал контактов | Источник света | Цвет толкателя или линзы | Питание блока световой сигнализации | Тип сигнализации | Цоколь лампы | Рабочий ход | Цвет источника света | Размер держателя маркировки | Совместимость серий продукта | Цвет индикации | [us] номинальное напряжение питания | Монтаж блока | Тип блока контактов | Комплектация изделия | Цвет | Оттенок цвета | Материал крепежной основы | Операторские данные о положении | Тип головки | Доп. информация для толкателя | Состав устройства | Зона запыления | Тип блокировки | Положение извлечения ключа | Тип защиты | Цвет блока световой сигнализации | Номинальное напряжение питания | Наименование программного обеспечения | Напряжение цепи управления | Подавление помех катушкой | Тип сети | Размер шага в ширину | Защита от включения с обратной полярностью | Maximum [in] rated current | Частота тока цепи управления | [uc] напряжение вторичных цепей | Предназначение продукта | Тип управления | [ithe] условный тепловой ток в закрытом корпусе | Название серии | Форма вывода | Коэффициент использования | Ток нагрузки | Расположение зажимов контактов | Светодиодный индикатор состояния | [ithe] условный тепловой ток в закрытом корпус | Тип привода | Данные о безопасности и надежности | Положение монтажа | Среднее сопротивление | Тип шины | Упаковка кабеля | Язык | Формат | Предыдущая версия программного обеспечения | Тип программного обеспечения | Операционная система | Версия программного обеспечения | Тип лицензии | Аксессуар / назначение отдельной детали | Размер памяти | Количество каналов | Кол-во клемм на канал | Тип дополнительного клеммного блока | Тип лампы | Маяк или блок световой сигнализации | Цвет корпуса | Область применения | [sn] номинальная дальность обнаружения | Тип корпуса | Конструкция датчика | Тип датчика | Наименование датчика | Тип выходного сигнала | Способ электромонтажа | Материал шкафа | Тип шкалы | Тип датчика давления | Тип гидравлического соединения | Материалы, контактирующие с жидкостью | Размер датчика давления | Задаваемый диапазон уставок при падении давления | Задаваемый диапазон уставок при увеличении давления | Рабочий орган, перемещаемый под давлением | Контролируемая жидкость | Способ работы реле давления | Локальный дисплей | Давление разрушения | Макс. допустимое повышение давления | Род тока | Возможный макс. дифференциал при макс. уставке | Номинальный вращательный момент | Номинальная скорость | Тормоз | Тип двигателя | Кол-во полюсов двигателя | Интерфейс связи | Тип обмотки | Тип зубчатой передачи | Количество полюсов | Движение рабочей головки | Тип подвода | Прямое размыкание | Соответствующая головка | Соответствующий корпус | Тип кабельного сальника | Кабельное соединение | Служба обмена данными | Концепция | Тип источника питания | Число клемм | Тип основания сигнального блока | Цвет блока подсветки | Исполнение монтажа | Количество дискретных входов | Количество дискретных выходов | Ток дискретного выхода | Напряжение дискретного выхода | Количество аналоговых входов | Ток дискретного входа | Логика дискретного выхода | Потребляемый ток | Цвет дисплея | Разрешение дисплея | Количество ключей | Максимальная потребляемая мощность [вт] | Тип батареи | Размеры дисплея | Тип кнопки управления | Источник питания | Тип терминала | Яркость | Состав комплекта | Значение сопротивления | Средняя располагаемая мощность | Cтепень защиты | Напряжение дискретного входа | Тип памяти | Тип электронного датчика | Система обнаружения | Тип линии визирования | Излучение | Функция дискретного выхода | Тип упаковки | Рабочее положение | Наименование датчика давления | Функция аналогового выхода | Возможный мин. дифференциал при макс. уставке | Возможный мин. дифференциал при мин. уставке | Установка | Номинальная мощность, вт | Входное напряжение | Выходное напряжение | Выходной ток источника питания | Тип защиты выхода | Тип защиты входа | Рабочая температура окружающей среды | Макс. выходной ток | Название теста | Оборудование в комплекте | Частота передачи | Тип антенны | Класс огнестойкости | Звуковая сигнализация | Внешний диаметр кабеля | Питание | Количество аналоговых выходов | Количество входов / выходов | Активация выключателя | Расстояние между контактами | Вес нетто | Доступные функции | Чипсет типа | Пакет программного обеспечения | Свободные разъемы | Тип видео контроллер | Материал корпуса | Материал головки | Тип дискретного входа | Тип входа | Виброустойчивость | Локальная индикация | Развязка входа и выхода | Пределы входного напряжения | Номинальная мощность [вт] | Гарантия | Информация о ремонтопригодности | Регламент reach | Информация об исключениях по регламенту rohs | Не содержит ртути | Экологическая отчетнсть | Статус устойчивого продукта | Регламент rohs китая | Профиль кругооборота | Директива ec rohs | Не содержит токсичных тяжелых металлов | Weee | Не содержит особо опасных веществ согласно декларации reach
BMEAHO0412 | Модуль аналоговых выходов HART (4 канала) | Schneider Electric |  |  | 8538909200 | Электронные модули | Нет | Модуль аналогового выхода X80, 8 выходов HART. серия продукта: Modicon X80 - тип устройства или его аксессуаров: модуль аналогового вывода. Преимущества: и gt; Снижение затрат на техническое обслуживание и обучение: те же запчасти в наличии, уникальное обучение для разных контроллеров PAC.... применения: Водная и водоочистительная промышленность (WWW), горнодобывающая промышленность (МММ), пищевая промышленность, нефтегазовая промышленность, процессы изготовления оборудования, технологические процессы, энергетика, автомобилестроение, инфраструктура, здания.... |  | SEPAI | OLD | Устаревшее оборудование Автоматизация пром. | SCH | Устаревшее оборудование Автоматизация пром. | ZOI | Устаревшее оборудование Автоматизация пром. | EC001420 | Аналог. модуль ввода/вывода ПЛК | 7 | Франция | https://static-pcsp.systeme.ru/image/cF5xYsy-.jpeg https://static-pcsp.systeme.ru/image/L7Pt4gnr.jpeg | https://static-pcsp.systeme.ru/image/cF5xYsy-.jpeg | 1 2 | не указан не указан | [8 empty] | https://api.systeme.ru/product/media/download/167330 https://api.systeme.ru/product/media/download/991358 |  | https://api.systeme.ru/certificates/default/download/2707 https://api.systeme.ru/certificates/default/download/2686 https://api.systeme.ru/certificates/default/download/2595 https://api.systeme.ru/certificates/default/download/2177 https://api.systeme.ru/certificates/default/download/1951 https://api.systeme.ru/certificates/default/download/672 https://api.systeme.ru/certificates/default/download/994 https://api.systeme.ru/certificates/default/download/1045 https://api.systeme.ru/certificates/default/download/305 https://api.systeme.ru/certificates/default/download/1388 | СТСИ СТСИ COTO (Российский морской регистр судоходства) Д-ТР ТС-ЭМС Д-ТР ТС-ЭМС Д-ТР ТС-ЭМС СТСИ COTO (Российский морской регистр судоходства) Д-ТР ТС-ЭМС Д-ТР ТС-ЭМС | bmx_bme_pme_modules_metrology_22 PA_modicon_m580_system_metrology_22 modicon_m340_m580_x80_2022 ЕАЭС № RU Д-FR.РА01.В.91549_21 ЕАЭС № RU Д-FR.РА01.В.66965_20 ЕАЭС № RU Д-FR.МЕ83.В.00322 PA_modicon_m580_system_metrology_17 Modicon_M340_M580_2016 ТС № RU Д-FR.МЕ83.В.00266 ЕАЭС № RU Д-FR.ММ07.В.00030_19 |  |  |  | 32850 | штука |  | 1 | PCE S02 | 1 3 | 1 15 | шт. шт. | 3606480692321 23606480692325 | 11.8 40 | 11.1 30 | 5.5 15 | см. см. | 0.22 3.571 | кг. кг. | 0.223 кг |  |  |  |  | 29 мм | 100 мм | 160 мм | Да | 4 | Да | Да | Да | Да | Да | Да | Да | Да | Да | 15 бит | Присоединение к печатной плате (EV003963) | Нет (без) (EV000494) | Нет (без) (EV000494) | Да | Да | 1 (EV000599) | Нет (без) (EV000494) | Да | Нет | Нет (без) (EV000494) | [754 empty] | EN/МЭК 61010-2-201 EN/IEC 61131-2 UL 61010-2-201 CSA C22.2 No 61010-2-201 | CE RCM CSA EAC Merchant Navy UL | 2014/35/EU - директива низкого напряжения 2014/30/EU - электромагнитная совместимость | 0-60 °C | [69 empty] | HART | 20 каналов клеммный блок Telefast | двухточечный | вх./вых. отображение | 45 частей на миллион/°C | 15 бит + знак | 600 Ohm 0...20 mA 570 Ohm 0...21 mA | ток: 4...20 мА | гальв. развязанный | 0,1 % полной шкалы 25 °C 0,2 % полной шкалы 0...60 °C | обнаружение обрыва провода | 1000 В Постоянный ток (DC) для 60 с между каналами 1400 В Постоянный ток (DC) для 60 с между каналами и землей 1400 В Постоянный ток (DC) для 60 с между каналами и шиной | процессор BMEP58 объединительная плата BMEXBP ABE7CPA21 главный модуль BMECRA31210 клеммный блок BMXFTB20 | 0.223 кг | 4 | [645 empty] | Modicon X80 | модуль аналогового вывода | [297 empty] | Срок гарантии на данное оборудование составляет 2 года с момента отгрузки со склада Систэм Электрик, с подтверждением соответствующим документом | Подлежит замене
BMEXBP1200 | Шасси M580 на 12 платоместа | Schneider Electric |  |  | 8536900100 | Предварительно собранные элементы для электрических цепей на напряжение не более 1000 в | Нет | Шасси M580 на 12 платоместа. серия продукта: Modicon X80 - тип аксессуара/отдельной детали: стойка. Преимущества: и gt; Снижение затрат на техническое обслуживание и обучение: те же запчасти в наличии, уникальное обучение для разных контроллеров PAC.... применения: Водная и водоочистительная промышленность (WWW), горнодобывающая промышленность (МММ), пищевая промышленность, нефтегазовая промышленность, процессы изготовления оборудования, технологические процессы, энергетика, автомобилестроение, инфраструктура, здания.... |  | SEPAI | OLD | Устаревшее оборудование Автоматизация пром. | SCH | Устаревшее оборудование Автоматизация пром. | ZOI | Устаревшее оборудование Автоматизация пром. | EC000810 | Монтажная стойка ПЛК | 7 | Франция | https://static-pcsp.systeme.ru/image/bEL9deNr.jpeg https://static-pcsp.systeme.ru/image/15821887555e4e48d315194.jpeg https://static-pcsp.systeme.ru/image/15821887555e4e48d31663a.jpeg https://static-pcsp.systeme.ru/image/15821887555e4e48d31746a.jpeg https://static-pcsp.systeme.ru/image/Hh5sWH5R.jpeg https://static-pcsp.systeme.ru/image/15821890895e4e4a21055eb.jpeg | https://static-pcsp.systeme.ru/image/bEL9deNr.jpeg | 1 2 3 4 5 6 | не указан не указан не указан не указан не указан не указан | [8 empty] | https://api.systeme.ru/product/media/download/167330 https://api.systeme.ru/product/media/download/991358 |  | https://api.systeme.ru/certificates/default/download/2595 https://api.systeme.ru/certificates/default/download/2177 https://api.systeme.ru/certificates/default/download/1951 https://api.systeme.ru/certificates/default/download/672 https://api.systeme.ru/certificates/default/download/1045 https://api.systeme.ru/certificates/default/download/305 https://api.systeme.ru/certificates/default/download/1388 | COTO (Российский морской регистр судоходства) Д-ТР ТС-ЭМС Д-ТР ТС-ЭМС Д-ТР ТС-ЭМС COTO (Российский морской регистр судоходства) Д-ТР ТС-ЭМС Д-ТР ТС-ЭМС | modicon_m340_m580_x80_2022 ЕАЭС № RU Д-FR.РА01.В.91549_21 ЕАЭС № RU Д-FR.РА01.В.66965_20 ЕАЭС № RU Д-FR.МЕ83.В.00322 Modicon_M340_M580_2016 ТС № RU Д-FR.МЕ83.В.00266 ЕАЭС № RU Д-FR.ММ07.В.00030_19 |  |  |  | 12211.44 | штука | 0 | 1 | PCE S04 | 1 3 | 1 8 | шт. шт. | 3595864173924 23595864173928 | 56.5 60 | 16 40 | 7 30 | см. см. | 1.386 11.86 | кг. кг. | 1.377 кг |  |  |  |  | 503.2 мм | 105.11 мм | 19 мм | Да | [12 empty] | Нет (без) (EV000494) | Нет (без) (EV000494) | Да | Да | 1 (EV000599) | Нет (без) (EV000494) |  |  | Нет (без) (EV000494) | AC/DC (перемен./постоян.) (EV000509) | 12 | Да | Нет | Нет | Нет | Нет | Нет | 3.3...24 В | 164 А | [746 empty] | 2014/35/EU - директива низкого напряжения 2014/30/EU - электромагнитная совместимость 2012/19/EU - WEEE директива | 0-60 °C | 5-95 % без образования конденсата | IP20 | [68 empty] | 1 разъем (XBE) модуль расширения | [10 empty] | модуль вв/выв. специализированный модуль источник питания BMXCPS BMX processor BME processor | 1.377 кг |  | 164 мА в 24 В пост. ток 86 мА в 3,3 В пост. ток | 283 МВт 3,3 В постоянный ток 3.9 Вт 24 В постоянный ток | 1500000 гн | 4 винтами М6, монтаж на монтаж на панель 4 винтами - диаметр: 4.32-6.35 мм, монтаж на панель | 8 шина X + Ethernet 4 Bus X | [640 empty] | Modicon X80 |  | стойка | [296 empty] | Срок гарантии на данное оборудование составляет 2 года с момента отгрузки со склада Систэм Электрик, с подтверждением соответствующим документом | Подлежит замене
BMXCPS2000 | БЛОК ПИТАНИЯ ~220В, STANDARD | Schneider Electric |  |  | 8504408300 | Выпрямители | Нет | Блок питания ~220В, standard. серия продукта: Modicon X80 - тип устройства или его аксессуаров: модуль питания - совместимость изделий: не совместимо с BMEXBP..02 - напряжение первичной цепи: 100&hellip;240 V - тип питания: пер. ток - мощность вторичной цепи: 10.8 test4 24 В пост. ток питание датчика, 8.3 test4 3,3 В пост. ток питание логических схем модуля вв/выв., 16.8 test4 24 В пост. ток питание и процессор модуля вв/выв.. Преимущества: и gt; Снижение затрат на техническое обслуживание и обучение: те же запчасти в наличии, уникальное обучение для разных контроллеров PAC.... применения: Водная и водоочистительная промышленность (WWW), горнодобывающая промышленность (МММ), пищевая промышленность, нефтегазовая промышленность, процессы изготовления оборудования, технологические процессы, энергетика, автомобилестроение, инфраструктура, здания.... |  | SEPAI | OLD | Устаревшее оборудование Автоматизация пром. | SCH | Устаревшее оборудование Автоматизация пром. | ZOI | Устаревшее оборудование Автоматизация пром. | EC000599 | Блок электропитания ПЛК | 7 | Индонезия | https://static-pcsp.systeme.ru/image/15821887305e4e48ba2a26d.jpeg https://static-pcsp.systeme.ru/image/15821887305e4e48ba2f4a6.jpeg https://static-pcsp.systeme.ru/image/15821887305e4e48ba34ba0.jpeg https://static-pcsp.systeme.ru/image/jRb2u8t3.jpeg https://static-pcsp.systeme.ru/image/z7iG0FTl.jpeg https://static-pcsp.systeme.ru/image/15821890895e4e4a21259cc.jpeg |  | 1 2 3 4 5 6 | не указан не указан не указан не указан не указан не указан | [8 empty] | https://api.systeme.ru/product/media/download/167330 https://api.systeme.ru/product/media/download/991358 |  | https://api.systeme.ru/certificates/default/download/2595 https://api.systeme.ru/certificates/default/download/1910 https://api.systeme.ru/certificates/default/download/3095 https://api.systeme.ru/certificates/default/download/1949 https://api.systeme.ru/certificates/default/download/1045 https://api.systeme.ru/certificates/default/download/307 https://api.systeme.ru/certificates/default/download/847 https://api.systeme.ru/certificates/default/download/1067 | COTO (Российский морской регистр судоходства) СОТИ (Российский речной регистр/Российское Классификационное общество) Д-ТР ТС-ЭМС Д-ТР ТС-НВО Д-ТР ТС-ЭМС Д-ТР ТС-НВО COTO (Российский морской регистр судоходства) Д-ТР ТС-ЭМС Д-ТР ТС-НВО Д-ТР ТС-ЭМС Д-ТР ТС-НВО СОТИ (Российский речной регистр/Российское Классификационное общество) | modicon_m340_m580_x80_2022 M340_magelis_(harmony)_rrr_2020 ЕАЭС N RU Д-FR.РА01.В.33611_23 ЕАЭС № RU Д-FR.РА01.В.66926_20 Modicon_M340_M580_2016 ТС № RU Д-FR.МЕ83.В.00267 ЕАЭС № RU Д-FR.МЕ83.В.00335 M340_magelis_2015 |  |  |  | 7250 | штука |  | 1 | PCE S04 P06 | 1 3 4 | 1 12 48 | шт. шт. шт. | 3595863908954 13595863908951 | 15.424 60 80 | 15.245 40 60 | 13.386 30 75 | см. см. см. | 0.439 6.5 38 | кг. кг. кг. | 0.3 кг |  |  |  |  | 68 мм | 104 мм | 99 мм | Да | [21 empty] | AC/DC (перемен./постоян.) (EV000509) |  | Да | [6 empty] | 2.5 А | 20 Вт | 3.3...24 В | 115...230 В | 115...230 В | 0.61 А | 0.61 А | AC/DC (перемен./постоян.) (EV000509) | [739 empty] | 2014/35/EU - директива низкого напряжения 2014/30/EU - электромагнитная совместимость | 0-60 °C | 5-95 % в 55-55 °C без образования конденсата | IP20 | 0...2000 м 2000...5000 м с понижающим коэффициентом | 1500 В первичная/вторичная питание логических схем модуля вв/выв. 1500 В первичная/вторичная питание и процессор модуля вв/выв. 2300 В первичная/вторичная питание датчика 1500 В первичная/земля 500 В выход/земля датчика 24 В | 3 gn | 30 gn | TC | -40-85 °C | 1 мс | [61 empty] | 1 разъем 2 контактыреле аварийной сигнализации 1 разъем 5 контактылиния питания, защитное заземление, входной датчик 24 В пост. тока | [11 empty] | 0.3 кг | [6 empty] | 12 А²·с 240 V | холодный перезапуск кнопкой RESET | 50/60 Гц | 0.31 А 240 V 0.61 А 115 V | доступ к встроенному предохранителю не предусмотрен для ВН защита от перегрузки для НН защита от перенапряжения для НН защита от короткого замыкания для НН | 30 А 120 V 60 А 240 V | >= 100 МОм первичная/земля >= 100 МОм первичная/вторичная | напряжение стойки в норме: 1 светодиод (Зеленый) напряжение датчика: 1 светодиод (Зеленый) | 47-63 Гц | 0.07 кВ·А | 85...264 V | 0.06 Кл 240 V 0.03 Кл 120 V | 0.45 А 24 В пост. ток питание датчика 0.7 А 24 В пост. ток питание и процессор модуля вв/выв. 2.5 А 3,3 В пост. ток питание логических схем модуля вв/выв. | 8.5 Вт | [626 empty] | Modicon X80 | модуль питания |  | 10.8 Вт 24 В пост. ток питание датчика 16.8 Вт 24 В пост. ток питание и процессор модуля вв/выв. 8.3 Вт 3,3 В пост. ток питание логических схем модуля вв/выв. | не совместимо с BMEXBP..02 | 100...240 V | переменный ток | [292 empty] | Срок гарантии на данное оборудование составляет 2 года с момента отгрузки со склада Систэм Электрик, с подтверждением соответствующим документом | Подлежит замене
BMXCPS2010 | БЛОК ПИТАНИЯ =24В, STANDARD | Schneider Electric |  |  | 8504409100 | Прочие | Нет | Блок питания =24В, standard. серия продукта: Modicon X80 - тип устройства или его аксессуаров: модуль питания - совместимость изделий: не совместимо с BMEXBP..02 - напряжение первичной цепи: 24 В развязанн. - тип питания: пост. ток - мощность вторичной цепи: 16.8 test4 24 В пост. ток питание и процессор модуля вв/выв., 8.3 test4 3,3 В пост. ток питание логических схем модуля вв/выв.. Преимущества: и gt; Снижение затрат на техническое обслуживание и обучение: те же запчасти в наличии, уникальное обучение для разных контроллеров PAC.... применения: Водная и водоочистительная промышленность (WWW), горнодобывающая промышленность (МММ), пищевая промышленность, нефтегазовая промышленность, процессы изготовления оборудования, технологические процессы, энергетика, автомобилестроение, инфраструктура, здания.... |  | SEPAI | OLD | Устаревшее оборудование Автоматизация пром. | SCH | Устаревшее оборудование Автоматизация пром. | ZOI | Устаревшее оборудование Автоматизация пром. | EC000599 | Блок электропитания ПЛК | 7 | Индонезия | https://static-pcsp.systeme.ru/image/15821887305e4e48ba35da4.jpeg https://static-pcsp.systeme.ru/image/15821887305e4e48ba38212.jpeg https://static-pcsp.systeme.ru/image/15821887305e4e48ba39ced.jpeg https://static-pcsp.systeme.ru/image/15821887305e4e48ba3d462.jpeg https://static-pcsp.systeme.ru/image/9pUWKmfq.jpeg https://static-pcsp.systeme.ru/image/15821890895e4e4a2127b75.jpeg |  | 1 2 3 4 5 6 | не указан не указан не указан не указан не указан не указан | [8 empty] | https://api.systeme.ru/product/media/download/167330 https://api.systeme.ru/product/media/download/991358 |  | https://api.systeme.ru/certificates/default/download/2595 https://api.systeme.ru/certificates/default/download/2177 https://api.systeme.ru/certificates/default/download/1910 https://api.systeme.ru/certificates/default/download/1951 https://api.systeme.ru/certificates/default/download/672 https://api.systeme.ru/certificates/default/download/1045 https://api.systeme.ru/certificates/default/download/305 https://api.systeme.ru/certificates/default/download/1388 https://api.systeme.ru/certificates/default/download/1067 | COTO (Российский морской регистр судоходства) Д-ТР ТС-ЭМС СОТИ (Российский речной регистр/Российское Классификационное общество) Д-ТР ТС-ЭМС Д-ТР ТС-ЭМС COTO (Российский морской регистр судоходства) Д-ТР ТС-ЭМС Д-ТР ТС-ЭМС СОТИ (Российский речной регистр/Российское Классификационное общество) | modicon_m340_m580_x80_2022 ЕАЭС № RU Д-FR.РА01.В.91549_21 M340_magelis_(harmony)_rrr_2020 ЕАЭС № RU Д-FR.РА01.В.66965_20 ЕАЭС № RU Д-FR.МЕ83.В.00322 Modicon_M340_M580_2016 ТС № RU Д-FR.МЕ83.В.00266 ЕАЭС № RU Д-FR.ММ07.В.00030_19 M340_magelis_2015 |  |  |  | 5900 | штука |  | 1 | PCE S04 P06 | 1 3 4 | 1 12 48 | шт. шт. шт. | 3595863909005 13595863909002 | 15.597 60 80 | 15.451 40 60 | 13.238 30 75 | см. см. см. | 0.42 6.31 32 | кг. кг. кг. | 0.29 кг |  |  |  |  | 68 мм | 104 мм | 99 мм | Да | [21 empty] | AC/DC (перемен./постоян.) (EV000509) |  | Да | [5 empty] | 24...24 В | 2.5 А | 16.8 Вт | 3.3...24 В |  |  |  |  | AC/DC (перемен./постоян.) (EV000509) | 1 А | [738 empty] | 2014/35/EU - директива низкого напряжения 2014/30/EU - электромагнитная совместимость | 0-60 °C | 5-95 % в 55-55 °C без образования конденсата | IP20 | 0...2000 м 2000...5000 м с понижающим коэффициентом | 1500 В первичная/земля 1500 В первичная/вторичная | 3 gn | 30 gn | TC | -40-85 °C | 1 мс | [61 empty] | 1 разъем 2 контактыреле аварийной сигнализации 1 разъем 5 контактылиния питания, защитное заземление, входной датчик 24 В пост. тока | [11 empty] | 0.29 кг | [6 empty] | 0.6 А²·с 24 V | холодный перезапуск кнопкой RESET |  | 1 А 24 V | доступ к встроенному предохранителю не предусмотрен для ВН защита от перегрузки для вторичная цепь, питание датчика 24 В защита от перенапряжения для вторичная цепь, питание датчика 24 В защита от короткого замыкания для вторичная цепь, питание датчика 24 В | 30 А 24 V | >= 10 MOhm первичная/земля >= 10 MOhm первичная/вторичная | напряжение стойки в норме: 1 светодиод (Зеленый) |  |  | 18...31.2 V | 0.15 Кл 24 V | 0.7 А 24 В пост. ток питание и процессор модуля вв/выв. 2.5 А 3,3 В пост. ток питание логических схем модуля вв/выв. | 8.5 Вт | 20 м кабель питания медь 1.5 мм² 30 м кабель питания медь 2.5 мм² | [625 empty] | Modicon X80 | модуль питания |  | 16.8 Вт 24 В пост. ток питание и процессор модуля вв/выв. 8.3 Вт 3,3 В пост. ток питание логических схем модуля вв/выв. | не совместимо с BMEXBP..02 | 24 В развязанн. | постоянный ток | [292 empty] | Срок гарантии на данное оборудование составляет 2 года с момента отгрузки со склада Систэм Электрик, с подтверждением соответствующим документом | Подлежит замене
BMXCPS3020 | БЛОК ПИТАНИЯ =24..48В, HIGH POWER | Schneider Electric |  |  | 8504409100 | Прочие | Нет | БЛОК ПИТАНИЯ =24..48В, HIGH POWER |  | SEPAI | OLD | Устаревшее оборудование Автоматизация пром. | SCH | Устаревшее оборудование Автоматизация пром. | ZOI | Устаревшее оборудование Автоматизация пром. | EC000599 | Блок электропитания ПЛК | 7 | Индонезия | https://static-pcsp.systeme.ru/image/15821887305e4e48ba3f549.jpeg https://static-pcsp.systeme.ru/image/15821887305e4e48ba412c4.jpeg https://static-pcsp.systeme.ru/image/15821887305e4e48ba46828.jpeg https://static-pcsp.systeme.ru/image/0sZZzoeS.jpeg https://static-pcsp.systeme.ru/image/15821890895e4e4a2128e0a.jpeg |  | 1 2 3 4 5 | не указан не указан не указан не указан не указан | [8 empty] | https://api.systeme.ru/product/media/download/167330 https://api.systeme.ru/product/media/download/991358 |  | https://api.systeme.ru/certificates/default/download/2595 https://api.systeme.ru/certificates/default/download/2177 https://api.systeme.ru/certificates/default/download/1910 https://api.systeme.ru/certificates/default/download/1951 https://api.systeme.ru/certificates/default/download/672 https://api.systeme.ru/certificates/default/download/1045 https://api.systeme.ru/certificates/default/download/305 https://api.systeme.ru/certificates/default/download/1388 https://api.systeme.ru/certificates/default/download/1067 | COTO (Российский морской регистр судоходства) Д-ТР ТС-ЭМС СОТИ (Российский речной регистр/Российское Классификационное общество) Д-ТР ТС-ЭМС Д-ТР ТС-ЭМС COTO (Российский морской регистр судоходства) Д-ТР ТС-ЭМС Д-ТР ТС-ЭМС СОТИ (Российский речной регистр/Российское Классификационное общество) | modicon_m340_m580_x80_2022 ЕАЭС № RU Д-FR.РА01.В.91549_21 M340_magelis_(harmony)_rrr_2020 ЕАЭС № RU Д-FR.РА01.В.66965_20 ЕАЭС № RU Д-FR.МЕ83.В.00322 Modicon_M340_M580_2016 ТС № RU Д-FR.МЕ83.В.00266 ЕАЭС № RU Д-FR.ММ07.В.00030_19 M340_magelis_2015 |  |  |  | 11550 | штука | 0 | 1 | PCE S04 P06 | 1 3 4 | 1 12 48 | шт. шт. шт. | 3595863908985 43595863908983 | 15.654 60 80 | 15.437 40 60 | 13.183 30 75 | см. см. см. | 0.5 7.22 40 | кг. кг. кг. | 0.34 кг |  |  |  |  | 68 мм | 104 мм | 99 мм | Да | [21 empty] | AC/DC (перемен./постоян.) (EV000509) |  | Да | [5 empty] | 24...48 В | 4.5 А | 31.2 Вт | 3.3...24 В |  |  |  |  | AC/DC (перемен./постоян.) (EV000509) | 1.65 А | [738 empty] | 2014/35/EU - директива низкого напряжения 2014/30/EU - электромагнитная совместимость 2012/19/EU - WEEE директива | 0-60 °C | 5-95 % в 55-55 °C без образования конденсата | IP20 | 0...2000 м 2000...5000 м с понижающим коэффициентом | 1500 В первичная/земля 1500 В первичная/вторичная | 3 gn | 30 gn | TC | -40-85 °C |  | 1 мс | [60 empty] | 1 разъем 2 контактыреле аварийной сигнализации 1 разъем 5 контактылиния питания, защитное заземление | [11 empty] | 0.34 кг | [6 empty] | 1 А²·с 24 V 3 А²·с 48 V | холодный перезапуск кнопкой RESET |  | 0.83 А 48 V 1.65 А 24 V | доступ к встроенному предохранителю не предусмотрен для ВН защита от перегрузки для вторичная цепь, питание датчика 24 В защита от перенапряжения для вторичная цепь, питание датчика 24 В защита от короткого замыкания для вторичная цепь, питание датчика 24 В | 30 А 24 V 60 А 48 V | >= 10 MOhm первичная/земля >= 10 MOhm первичная/вторичная | напряжение стойки в норме: 1 светодиод (зеленый) |  |  | 18...62.4 V | 0.2 Кл 24 V 0.3 Кл 48 V | 1.3 А 24 В пост. ток питание и процессор модуля вв/выв. 4.5 А 3,3 В пост. ток питание логических схем модуля вв/выв. | 8.5 Вт | 10 м кабель питания медь 1.5 мм² 15 м кабель питания медь 2.5 мм² | [625 empty] | Modicon X80 | модуль питания |  | 15 Вт 3,3 В пост. ток питание логических схем модуля вв/выв. 31.2 Вт 24 В пост. ток питание и процессор модуля вв/выв. | не совместимо с BMEXBP..02 | 24…48 В пост. тока, развяз. |  | пост. ток | [291 empty] | Срок гарантии на данное оборудование составляет 2 года с момента отгрузки со склада Систэм Электрик, с подтверждением соответствующим документом | Подлежит замене
BMXFCA152 | Кабель для подкл. ан. сигналов 1хFCN, 1xSUB-D, 1.5м | Schneider Electric |  |  | 8544429007 | Прочие проводники электрические на напряжение не более 80 в, оснащенные соединительными приспособлениями, прочие | Нет | Кабель для подключения аналоговых сигналов, 1,5м. <br /> - серия продукта: платформа автоматизации Modicon M340 <br /> - тип аксессуара/отдельной детали: готовый шнур <br /> - совместимость изделий: BMXART0814, ABE7CPA412, BMXART0414 <br /> - электрическое соединение: 1 разъем 40 каналов сторона модуля, 1 разъем SUB-D 25 сторона дополнительного клеммного блока <br /> - длина кабеля: 1.5 м. <br />Преимущества: Снижение затрат на техническое обслуживание и обучение: те же запчасти в наличии, уникальное обучение для разных контроллеров PAC.<br />Применение: Водная и водоочистительная промышленность (WWW), горнодобывающая промышленность (МММ), пищевая промышленность, нефтегазовая промышленность, процессы изготовления оборудования, технологические процессы, энергетика, автомобилестроение, инфраструктура, здания. |  | SEPAI | OLD | Устаревшее оборудование Автоматизация пром. | SCH | Устаревшее оборудование Автоматизация пром. | ZOI | Устаревшее оборудование Автоматизация пром. | EC000237 | Соединительный кабель ПЛК | 7 | Тунис | https://static-pcsp.systeme.ru/image/OpHZSlB7.jpeg https://static-pcsp.systeme.ru/image/15821887315e4e48bb019d2.jpeg https://static-pcsp.systeme.ru/image/15821887315e4e48bb032a5.jpeg https://static-pcsp.systeme.ru/image/15821887315e4e48bb05af2.jpeg https://static-pcsp.systeme.ru/image/15821890895e4e4a215f7f0.jpeg | https://static-pcsp.systeme.ru/image/OpHZSlB7.jpeg | 1 2 3 4 5 | не указан не указан не указан не указан не указан | [8 empty] | https://api.systeme.ru/product/media/download/167330 https://api.systeme.ru/product/media/download/991358 |  | https://api.systeme.ru/certificates/default/download/2480 https://api.systeme.ru/certificates/default/download/2595 https://api.systeme.ru/certificates/default/download/3109 https://api.systeme.ru/certificates/default/download/1910 https://api.systeme.ru/certificates/default/download/1759 https://api.systeme.ru/certificates/default/download/2126 https://api.systeme.ru/certificates/default/download/1045 https://api.systeme.ru/certificates/default/download/268 https://api.systeme.ru/certificates/default/download/1980 https://api.systeme.ru/certificates/default/download/1067 | Д-ТР ТС-ЭМС Д-ТР ТС-НВО COTO (Российский морской регистр судоходства) Д-ТР ЕАЭС-RoHS СОТИ (Российский речной регистр/Российское Классификационное общество) Д-ТР ЕАЭС-RoHS Д-ТР ЕАЭС-RoHS COTO (Российский морской регистр судоходства) Д-ТР ТС-ЭМС Д-ТР ТС-НВО Д-ТР ЕАЭС-RoHS СОТИ (Российский речной регистр/Российское Классификационное общество) | ЕАЭС № RU Д-FR.РА03.В.87937_21 modicon_m340_m580_x80_2022 ЕАЭС N RU Д-FR.РА08.В.63114_22 M340_magelis_(harmony)_rrr_2020 ЕАЭС № RU Д-FR.РА01.В.30113_20 ЕАЭС № RU Д-FR.РА01.В.13746_21 Modicon_M340_M580_2016 ТС № RU Д-FR.ММ07.В.00049 ЕАЭС № RU Д-FR.РА01.В.87765_20 M340_magelis_2015 |  |  |  | 1615 | штука |  | 1 | PCE S02 | 1 3 | 1 10 | шт. шт. | 3595863920093 43595863920091 | 22 40 | 22 30 | 3 15 | см. см. | 0.292 3.166 | кг. кг. |  | 1.5 м | [46 empty] | ПЛК - другие устройства (EV005745) | 1.5 м | Прочее (EV000154) | Прочее (EV000154) | Нет | Нет | Нет | Да | [814 empty] | 0.33 кг | [646 empty] | Modicon X80 |  | готовый шнур |  | BMXART0414 BMXART0814 ABE7CPA412 |  |  |  | 1 разъем SUB-D 25 для сторона дополнительного клеммного блока 1 разъем, 40 каналов для сторона модуля | [290 empty] | Срок гарантии на данное оборудование составляет 2 года с момента отгрузки со склада Систэм Электрик, с подтверждением соответствующим документом | Подлежит замене
BMXFCA300 | Кабель для подкл. ан. сигналов 1хFTB, 1хSUB-D, 3м | Schneider Electric |  |  | 8544429007 | Прочие проводники электрические на напряжение не более 80 в, оснащенные соединительными приспособлениями, прочие | Нет | Кабель для подключения аналоговых сигналов, 3м.<br /> - серия продукта: платформа автоматизации Modicon M340 <br /> - тип аксессуара/отдельной детали: готовый шнур <br /> - совместимость изделий: ABE7CPA02, BMXAMI0410, ABE7CPA410, BMXAMO0802 <br /> - электрическое соединение: 1 разъем SUB-D 25 сторона дополнительного клеммного блока, 1 съемный клеммный блок 20 каналов сторона модуля <br /> - длина кабеля: 3 м. <br />Преимущества: Снижение затрат на техническое обслуживание и обучение: те же запчасти в наличии, уникальное обучение для разных контроллеров PAC.<br />Применение: Водная и водоочистительная промышленность (WWW), горнодобывающая промышленность (МММ), пищевая промышленность, нефтегазовая промышленность, процессы изготовления оборудования, технологические процессы, энергетика, автомобилестроение, инфраструктура, здания. |  | SEPAI | OLD | Устаревшее оборудование Автоматизация пром. | SCH | Устаревшее оборудование Автоматизация пром. | ZOI | Устаревшее оборудование Автоматизация пром. | EC000237 | Соединительный кабель ПЛК | 7 | Тунис | https://static-pcsp.systeme.ru/image/15821887305e4e48baeea6f.jpeg https://static-pcsp.systeme.ru/image/15821887305e4e48baf0d1f.jpeg https://static-pcsp.systeme.ru/image/15821887315e4e48bb032a5.jpeg https://static-pcsp.systeme.ru/image/15821890475e4e49f712854.jpeg https://static-pcsp.systeme.ru/image/4JXqwUEO.jpeg https://static-pcsp.systeme.ru/image/15821890895e4e4a215e945.jpeg https://static-pcsp.systeme.ru/image/9elvAW4f.jpeg |  | 1 2 3 4 5 6 7 | не указан не указан не указан не указан не указан не указан не указан | [8 empty] | https://api.systeme.ru/product/media/download/167330 https://api.systeme.ru/product/media/download/991358 |  | https://api.systeme.ru/certificates/default/download/2480 https://api.systeme.ru/certificates/default/download/2595 https://api.systeme.ru/certificates/default/download/3109 https://api.systeme.ru/certificates/default/download/1910 https://api.systeme.ru/certificates/default/download/1759 https://api.systeme.ru/certificates/default/download/2126 https://api.systeme.ru/certificates/default/download/1045 https://api.systeme.ru/certificates/default/download/268 https://api.systeme.ru/certificates/default/download/1980 https://api.systeme.ru/certificates/default/download/1067 | Д-ТР ТС-ЭМС Д-ТР ТС-НВО COTO (Российский морской регистр судоходства) Д-ТР ЕАЭС-RoHS СОТИ (Российский речной регистр/Российское Классификационное общество) Д-ТР ЕАЭС-RoHS Д-ТР ЕАЭС-RoHS COTO (Российский морской регистр судоходства) Д-ТР ТС-ЭМС Д-ТР ТС-НВО Д-ТР ЕАЭС-RoHS СОТИ (Российский речной регистр/Российское Классификационное общество) | ЕАЭС № RU Д-FR.РА03.В.87937_21 modicon_m340_m580_x80_2022 ЕАЭС N RU Д-FR.РА08.В.63114_22 M340_magelis_(harmony)_rrr_2020 ЕАЭС № RU Д-FR.РА01.В.30113_20 ЕАЭС № RU Д-FR.РА01.В.13746_21 Modicon_M340_M580_2016 ТС № RU Д-FR.ММ07.В.00049 ЕАЭС № RU Д-FR.РА01.В.87765_20 M340_magelis_2015 |  |  |  | 2070 | штука | 0 | 1 | PCE S02 S03 | 1 3 3 | 1 15 15 | шт. шт. шт. | 3595863920451 43595863920459 43595863920459 | 25 40 40 | 23 30 30 | 4 30 30 | см. см. см. | 0.537 8.475 8.475 | кг. кг. кг. |  | 3 м | [46 empty] | ПЛК - другие устройства (EV005745) | 3 м | Прочее (EV000154) | Прочее (EV000154) | Нет | Нет | Нет | Да | [814 empty] | 0.5 кг | [646 empty] | Modicon X80 |  | готовый шнур |  | ABE7CPA02 BMXAMI0410 ABE7CPA410 |  |  |  | 1 разъем SUB-D 25 для сторона дополнительного клеммного блока 1 съемный клеммный блок, 20 каналов для сторона модуля | [290 empty] | Срок гарантии на данное оборудование составляет 2 года с момента отгрузки со склада Систэм Электрик, с подтверждением соответствующим документом | Подлежит замене
BMXFCA502 | Кабель для подкл. ан. сигналов 1хFCN, 1xSUB-D, 5м | Schneider Electric |  |  | 8544429007 | Прочие проводники электрические на напряжение не более 80 в, оснащенные соединительными приспособлениями, прочие | Нет | Кабель для подключения аналоговых сигналов, 5м.<br /> - серия продукта: платформа автоматизации Modicon M340 <br /> - тип аксессуара/отдельной детали: готовый шнур <br /> - совместимость изделий: BMXART0814, BMXART0414, ABE7CPA412 <br /> - электрическое соединение: 1 разъем SUB-D 25 сторона дополнительного клеммного блока, 1 разъем 40 каналов сторона модуля <br /> - длина кабеля: 5 м. <br />Преимущества: Снижение затрат на техническое обслуживание и обучение: те же запчасти в наличии, уникальное обучение для разных контроллеров PAC.<br />Применение: Водная и водоочистительная промышленность (WWW), горнодобывающая промышленность (МММ), пищевая промышленность, нефтегазовая промышленность, процессы изготовления оборудования, технологические процессы, энергетика, автомобилестроение, инфраструктура, здания. |  | SEPAI | OLD | Устаревшее оборудование Автоматизация пром. | SCH | Устаревшее оборудование Автоматизация пром. | ZOI | Устаревшее оборудование Автоматизация пром. | EC000237 | Соединительный кабель ПЛК | 7 | Тунис | https://static-pcsp.systeme.ru/image/15821887305e4e48baf3154.jpeg https://static-pcsp.systeme.ru/image/15821887315e4e48bb019d2.jpeg https://static-pcsp.systeme.ru/image/15821887315e4e48bb032a5.jpeg https://static-pcsp.systeme.ru/image/15821887315e4e48bb05af2.jpeg https://static-pcsp.systeme.ru/image/15821890895e4e4a215f7f0.jpeg https://static-pcsp.systeme.ru/image/OpHZSlB7.jpeg |  | 1 2 3 4 5 6 | не указан не указан не указан не указан не указан не указан | [8 empty] | https://api.systeme.ru/product/media/download/167330 https://api.systeme.ru/product/media/download/991358 |  | https://api.systeme.ru/certificates/default/download/2480 https://api.systeme.ru/certificates/default/download/2595 https://api.systeme.ru/certificates/default/download/3109 https://api.systeme.ru/certificates/default/download/1910 https://api.systeme.ru/certificates/default/download/1759 https://api.systeme.ru/certificates/default/download/2126 https://api.systeme.ru/certificates/default/download/1045 https://api.systeme.ru/certificates/default/download/268 https://api.systeme.ru/certificates/default/download/1980 https://api.systeme.ru/certificates/default/download/1067 | Д-ТР ТС-ЭМС Д-ТР ТС-НВО COTO (Российский морской регистр судоходства) Д-ТР ЕАЭС-RoHS СОТИ (Российский речной регистр/Российское Классификационное общество) Д-ТР ЕАЭС-RoHS Д-ТР ЕАЭС-RoHS COTO (Российский морской регистр судоходства) Д-ТР ТС-ЭМС Д-ТР ТС-НВО Д-ТР ЕАЭС-RoHS СОТИ (Российский речной регистр/Российское Классификационное общество) | ЕАЭС № RU Д-FR.РА03.В.87937_21 modicon_m340_m580_x80_2022 ЕАЭС N RU Д-FR.РА08.В.63114_22 M340_magelis_(harmony)_rrr_2020 ЕАЭС № RU Д-FR.РА01.В.30113_20 ЕАЭС № RU Д-FR.РА01.В.13746_21 Modicon_M340_M580_2016 ТС № RU Д-FR.ММ07.В.00049 ЕАЭС № RU Д-FR.РА01.В.87765_20 M340_magelis_2015 |  |  |  | 3270 | штука |  | 1 | PCE S02 | 1 3 | 1 5 | шт. шт. | 3595863920116 43595863920114 | 24 40 | 22 30 | 4 15 | см. см. | 0.685 3.425 | кг. кг. |  | 5 м | [46 empty] | ПЛК - другие устройства (EV005745) | 5 м | Панель c соединительными отверстиями (EV010621) | Прочее (EV000154) | Нет | Нет | Нет | Да | 40 | [813 empty] | 0.74 кг | [646 empty] | Modicon X80 |  | готовый шнур |  | ABE7CPA412 BMXART0414 BMXART0814 |  |  |  | 1 разъем SUB-D 25 для сторона дополнительного клеммного блока 1 разъем, 40 каналов для сторона модуля | [290 empty] | Срок гарантии на данное оборудование составляет 2 года с момента отгрузки со склада Систэм Электрик, с подтверждением соответствующим документом | Подлежит замене
BMXFCC1003 | КАБЕЛЬ FCN -> 2XHE 10М | Schneider Electric |  |  | 8544429007 | Прочие проводники электрические на напряжение не более 80 в, оснащенные соединительными приспособлениями, прочие | Нет | Кабель FCN <br /> - 2XHE 10М |  | SEPAI | OLD | Устаревшее оборудование Автоматизация пром. | SCH | Устаревшее оборудование Автоматизация пром. | ZOI | Устаревшее оборудование Автоматизация пром. | EC000237 | Соединительный кабель ПЛК | 7 | Тунис | https://static-pcsp.systeme.ru/image/15821887315e4e48bb04ec5.jpeg https://static-pcsp.systeme.ru/image/15821887315e4e48bb05af2.jpeg https://static-pcsp.systeme.ru/image/15821890895e4e4a215f7f0.jpeg https://static-pcsp.systeme.ru/image/OpHZSlB7.jpeg |  | 1 2 3 4 | не указан не указан не указан не указан | [8 empty] | https://api.systeme.ru/product/media/download/167330 https://api.systeme.ru/product/media/download/991358 |  | https://api.systeme.ru/certificates/default/download/2480 https://api.systeme.ru/certificates/default/download/2595 https://api.systeme.ru/certificates/default/download/3109 https://api.systeme.ru/certificates/default/download/1759 https://api.systeme.ru/certificates/default/download/2126 https://api.systeme.ru/certificates/default/download/1045 https://api.systeme.ru/certificates/default/download/268 https://api.systeme.ru/certificates/default/download/1980 | Д-ТР ТС-ЭМС Д-ТР ТС-НВО COTO (Российский морской регистр судоходства) Д-ТР ЕАЭС-RoHS Д-ТР ЕАЭС-RoHS Д-ТР ЕАЭС-RoHS COTO (Российский морской регистр судоходства) Д-ТР ТС-ЭМС Д-ТР ТС-НВО Д-ТР ЕАЭС-RoHS | ЕАЭС № RU Д-FR.РА03.В.87937_21 modicon_m340_m580_x80_2022 ЕАЭС N RU Д-FR.РА08.В.63114_22 ЕАЭС № RU Д-FR.РА01.В.30113_20 ЕАЭС № RU Д-FR.РА01.В.13746_21 Modicon_M340_M580_2016 ТС № RU Д-FR.ММ07.В.00049 ЕАЭС № RU Д-FR.РА01.В.87765_20 |  |  |  | 4355 | штука |  | 1 | PCE S02 P06 | 1 3 4 | 1 2 32 | шт. шт. шт. | 3595863920024 43595863920022 | 26 40 80 | 26 30 60 | 9 15 75 | см. см. см. | 2.858 6.012 107.616 | кг. кг. кг. | 3 кг | [47 empty] | ПЛК - другие устройства (EV005745) | 10 м | Прочее (EV000154) | Прочее (EV000154) | Нет | Нет | Нет | Да | 40 | [813 empty] | 3 кг | [21 empty] | 40 | 0.324 мм² | [623 empty] | Modicon X80 |  | готовый шнур | [5 empty] | 1 разъем 40 каналов 2 разъема HE10 | 10 м | 2 | готовый шнур для дополнительных клеммных блоков Advantys Telefast ABE7 | для модуля вв/выв. с 40-конт. соединителями | [286 empty] | Срок гарантии на данное оборудование составляет 2 года с момента отгрузки со склада Систэм Электрик, с подтверждением соответствующим документом | Подлежит замене
BMXFCC103 | КАБЕЛЬ FCN -> 2XHE 1М | Schneider Electric |  |  | 8544429007 | Прочие проводники электрические на напряжение не более 80 в, оснащенные соединительными приспособлениями, прочие | Нет | Кабель FCN <br /> - 2XHE 1М |  | SEPAI | OLD | Устаревшее оборудование Автоматизация пром. | SCH | Устаревшее оборудование Автоматизация пром. | ZOI | Устаревшее оборудование Автоматизация пром. | EC000237 | Соединительный кабель ПЛК | 7 | Тунис | https://static-pcsp.systeme.ru/image/15821887315e4e48bb04ec5.jpeg https://static-pcsp.systeme.ru/image/15821887315e4e48bb05af2.jpeg https://static-pcsp.systeme.ru/image/15821890895e4e4a215f7f0.jpeg https://static-pcsp.systeme.ru/image/OpHZSlB7.jpeg |  | 1 2 3 4 | не указан не указан не указан не указан | [8 empty] | https://api.systeme.ru/product/media/download/167330 https://api.systeme.ru/product/media/download/991358 |  | https://api.systeme.ru/certificates/default/download/2480 https://api.systeme.ru/certificates/default/download/2595 https://api.systeme.ru/certificates/default/download/3109 https://api.systeme.ru/certificates/default/download/1910 https://api.systeme.ru/certificates/default/download/1759 https://api.systeme.ru/certificates/default/download/2126 https://api.systeme.ru/certificates/default/download/1045 https://api.systeme.ru/certificates/default/download/268 https://api.systeme.ru/certificates/default/download/1980 https://api.systeme.ru/certificates/default/download/1067 | Д-ТР ТС-ЭМС Д-ТР ТС-НВО COTO (Российский морской регистр судоходства) Д-ТР ЕАЭС-RoHS СОТИ (Российский речной регистр/Российское Классификационное общество) Д-ТР ЕАЭС-RoHS Д-ТР ЕАЭС-RoHS COTO (Российский морской регистр судоходства) Д-ТР ТС-ЭМС Д-ТР ТС-НВО Д-ТР ЕАЭС-RoHS СОТИ (Российский речной регистр/Российское Классификационное общество) | ЕАЭС № RU Д-FR.РА03.В.87937_21 modicon_m340_m580_x80_2022 ЕАЭС N RU Д-FR.РА08.В.63114_22 M340_magelis_(harmony)_rrr_2020 ЕАЭС № RU Д-FR.РА01.В.30113_20 ЕАЭС № RU Д-FR.РА01.В.13746_21 Modicon_M340_M580_2016 ТС № RU Д-FR.ММ07.В.00049 ЕАЭС № RU Д-FR.РА01.В.87765_20 M340_magelis_2015 |  |  |  | 1660 | штука | 0 | 1 | PCE S02 P06 | 1 3 4 | 1 10 160 | шт. шт. шт. | 3595863919769 43595863919767 | 24 40 60 | 22 30 80 | 3.5 15 75 | см. см. см. | 0.351 3.846 73.6 | кг. кг. кг. | 0.35 кг | [47 empty] | ПЛК - другие устройства (EV005745) | 1 м | Прочее (EV000154) | Прочее (EV000154) | Нет | Нет | Нет | Да | [814 empty] | 0.35 кг | [21 empty] | 40 | 0.324 мм² | [623 empty] | Modicon X80 |  | готовый шнур | [5 empty] | 1 разъем 40 каналов 2 разъема HE10 | 1 м | 2 | готовый шнур для дополнительных клеммных блоков Advantys Telefast ABE7 | для модуля вв/выв. с 40-конт. соединителями | [286 empty] | Срок гарантии на данное оборудование составляет 2 года с момента отгрузки со склада Систэм Электрик, с подтверждением соответствующим документом | Подлежит замене
BMXFCC201 | КАБЕЛЬ FCN -> 1XHE 2М | Schneider Electric |  |  | 8544429007 | Прочие проводники электрические на напряжение не более 80 в, оснащенные соединительными приспособлениями, прочие | Нет | Кабель FCN <br /> - 1XHE 2М |  | SEPAI | OLD | Устаревшее оборудование Автоматизация пром. | SCH | Устаревшее оборудование Автоматизация пром. | ZOI | Устаревшее оборудование Автоматизация пром. | EC000237 | Соединительный кабель ПЛК | 7 | Тунис | https://static-pcsp.systeme.ru/image/15821887315e4e48bb04ec5.jpeg https://static-pcsp.systeme.ru/image/15821887315e4e48bb05af2.jpeg https://static-pcsp.systeme.ru/image/15821890895e4e4a215f7f0.jpeg https://static-pcsp.systeme.ru/image/OpHZSlB7.jpeg |  | 1 2 3 4 | не указан не указан не указан не указан | [8 empty] | https://api.systeme.ru/product/media/download/167330 https://api.systeme.ru/product/media/download/991358 |  | https://api.systeme.ru/certificates/default/download/2480 https://api.systeme.ru/certificates/default/download/2595 https://api.systeme.ru/certificates/default/download/3109 https://api.systeme.ru/certificates/default/download/1910 https://api.systeme.ru/certificates/default/download/1759 https://api.systeme.ru/certificates/default/download/2126 https://api.systeme.ru/certificates/default/download/1045 https://api.systeme.ru/certificates/default/download/268 https://api.systeme.ru/certificates/default/download/1980 https://api.systeme.ru/certificates/default/download/1067 | Д-ТР ТС-ЭМС Д-ТР ТС-НВО COTO (Российский морской регистр судоходства) Д-ТР ЕАЭС-RoHS СОТИ (Российский речной регистр/Российское Классификационное общество) Д-ТР ЕАЭС-RoHS Д-ТР ЕАЭС-RoHS COTO (Российский морской регистр судоходства) Д-ТР ТС-ЭМС Д-ТР ТС-НВО Д-ТР ЕАЭС-RoHS СОТИ (Российский речной регистр/Российское Классификационное общество) | ЕАЭС № RU Д-FR.РА03.В.87937_21 modicon_m340_m580_x80_2022 ЕАЭС N RU Д-FR.РА08.В.63114_22 M340_magelis_(harmony)_rrr_2020 ЕАЭС № RU Д-FR.РА01.В.30113_20 ЕАЭС № RU Д-FR.РА01.В.13746_21 Modicon_M340_M580_2016 ТС № RU Д-FR.ММ07.В.00049 ЕАЭС № RU Д-FR.РА01.В.87765_20 M340_magelis_2015 |  |  |  | 1270 | штука |  | 1 | PCE S02 | 1 3 | 1 10 | шт. шт. | 3595863920055 43595863920053 | 25 40 | 20 30 | 4.8 15 | см. см. | 0.343 3.43 | кг. кг. | 0.56 кг | [47 empty] | ПЛК - другие устройства (EV005745) | 2 м | Прочее (EV000154) | Прочее (EV000154) | Нет | Нет | Нет | Да | 40 | [813 empty] | 0.56 кг | [21 empty] | 20 | 0.324 мм² | [623 empty] | Modicon X80 |  | готовый шнур | [5 empty] | 1 разъем 40 каналов 1 разъем HE10 | 2 м | 1 | готовый шнур для дополнительных клеммных блоков Advantys Telefast ABE7 | для модуля вв/выв. с 40-конт. соединителями | [286 empty] | Срок гарантии на данное оборудование составляет 2 года с момента отгрузки со склада Систэм Электрик, с подтверждением соответствующим документом | Подлежит замене
BMXFCC203 | КАБЕЛЬ FCN -> 2XHE 2М | Schneider Electric |  |  | 8544429007 | Прочие проводники электрические на напряжение не более 80 в, оснащенные соединительными приспособлениями, прочие | Нет | Кабель FCN <br /> - 2XHE 2М |  | SEPAI | OLD | Устаревшее оборудование Автоматизация пром. | SCH | Устаревшее оборудование Автоматизация пром. | ZOI | Устаревшее оборудование Автоматизация пром. | EC000237 | Соединительный кабель ПЛК | 7 | Тунис | https://static-pcsp.systeme.ru/image/15821887315e4e48bb04ec5.jpeg https://static-pcsp.systeme.ru/image/15821887315e4e48bb05af2.jpeg https://static-pcsp.systeme.ru/image/15821890895e4e4a215f7f0.jpeg https://static-pcsp.systeme.ru/image/OpHZSlB7.jpeg |  | 1 2 3 4 | не указан не указан не указан не указан | [8 empty] | https://api.systeme.ru/product/media/download/167330 https://api.systeme.ru/product/media/download/991358 |  | https://api.systeme.ru/certificates/default/download/2480 https://api.systeme.ru/certificates/default/download/2595 https://api.systeme.ru/certificates/default/download/3109 https://api.systeme.ru/certificates/default/download/1910 https://api.systeme.ru/certificates/default/download/1759 https://api.systeme.ru/certificates/default/download/2126 https://api.systeme.ru/certificates/default/download/1045 https://api.systeme.ru/certificates/default/download/268 https://api.systeme.ru/certificates/default/download/1980 https://api.systeme.ru/certificates/default/download/1067 | Д-ТР ТС-ЭМС Д-ТР ТС-НВО COTO (Российский морской регистр судоходства) Д-ТР ЕАЭС-RoHS СОТИ (Российский речной регистр/Российское Классификационное общество) Д-ТР ЕАЭС-RoHS Д-ТР ЕАЭС-RoHS COTO (Российский морской регистр судоходства) Д-ТР ТС-ЭМС Д-ТР ТС-НВО Д-ТР ЕАЭС-RoHS СОТИ (Российский речной регистр/Российское Классификационное общество) | ЕАЭС № RU Д-FR.РА03.В.87937_21 modicon_m340_m580_x80_2022 ЕАЭС N RU Д-FR.РА08.В.63114_22 M340_magelis_(harmony)_rrr_2020 ЕАЭС № RU Д-FR.РА01.В.30113_20 ЕАЭС № RU Д-FR.РА01.В.13746_21 Modicon_M340_M580_2016 ТС № RU Д-FR.ММ07.В.00049 ЕАЭС № RU Д-FR.РА01.В.87765_20 M340_magelis_2015 |  |  |  | 4355 | штука | 0 | 1 | PCE S02 P06 | 1 3 4 | 1 10 160 | шт. шт. шт. | 3595863919776 43595863919774 | 26 40 80 | 20 30 60 | 3 15 75 | см. см. см. | 0.624 6.484 112 | кг. кг. кг. | 0.63 кг | [47 empty] | ПЛК - другие устройства (EV005745) | 2 м | Прочее (EV000154) | Прочее (EV000154) | Нет | Нет | Нет | Да | [814 empty] | 0.63 кг | [21 empty] | 40 | 0.324 мм² | [623 empty] | Modicon X80 |  | готовый шнур | [5 empty] | 1 разъем 40 каналов 2 разъема HE10 | 2 м | 2 | готовый шнур для дополнительных клеммных блоков Advantys Telefast ABE7 | для модуля вв/выв. с 40-конт. соединителями | [286 empty] | Срок гарантии на данное оборудование составляет 2 года с момента отгрузки со склада Систэм Электрик, с подтверждением соответствующим документом | Подлежит замене
BMXFCW301S | КАБЕЛЬ FCN 20-ПРОВОД., 3М, SHIELDED | Schneider Electric |  |  | 8544429007 | Прочие проводники электрические на напряжение не более 80 в, оснащенные соединительными приспособлениями, прочие | Нет | Кабель FCN 20-провод, 3м, shielded. <br /> - серия продукта: платформа автоматизации Modicon M340 <br /> - тип аксессуара/отдельной детали: готовый шнур <br /> - совместимость изделий: BMXART0414, BMXART0814 <br /> - электрическое соединение: 1 разъем 40 каналов сторона модуля, 1 конец кабеля со свободными жилами, имеющими цветовую маркировку клеммный блок аналогового датчика в соответствии с DIN 47100 <br /> - длина кабеля: 3 м. <br />Преимущества: Снижение затрат на техническое обслуживание и обучение: те же запчасти в наличии, уникальное обучение для разных контроллеров PAC.<br />Применение: Водная и водоочистительная промышленность (WWW), горнодобывающая промышленность (МММ), пищевая промышленность, нефтегазовая промышленность, процессы изготовления оборудования, технологические процессы, энергетика, автомобилестроение, инфраструктура, здания. |  | SEPAI | OLD | Устаревшее оборудование Автоматизация пром. | SCH | Устаревшее оборудование Автоматизация пром. | ZOI | Устаревшее оборудование Автоматизация пром. | EC000237 | Соединительный кабель ПЛК | 7 | Тунис | https://static-pcsp.systeme.ru/image/kHwrKqNP.jpeg https://static-pcsp.systeme.ru/image/15821887315e4e48bb14bf3.jpeg https://static-pcsp.systeme.ru/image/KXO2DClO.jpeg https://static-pcsp.systeme.ru/image/15821887315e4e48bb158d3.jpeg https://static-pcsp.systeme.ru/image/15821890895e4e4a216166e.jpeg | https://static-pcsp.systeme.ru/image/kHwrKqNP.jpeg | 1 2 3 4 5 | не указан не указан не указан не указан не указан | [8 empty] | https://api.systeme.ru/product/media/download/167330 https://api.systeme.ru/product/media/download/991358 |  | https://api.systeme.ru/certificates/default/download/2595 https://api.systeme.ru/certificates/default/download/3109 https://api.systeme.ru/certificates/default/download/1910 https://api.systeme.ru/certificates/default/download/1950 https://api.systeme.ru/certificates/default/download/1759 https://api.systeme.ru/certificates/default/download/2126 https://api.systeme.ru/certificates/default/download/1045 https://api.systeme.ru/certificates/default/download/1389 https://api.systeme.ru/certificates/default/download/1980 https://api.systeme.ru/certificates/default/download/1067 | COTO (Российский морской регистр судоходства) Д-ТР ЕАЭС-RoHS СОТИ (Российский речной регистр/Российское Классификационное общество) Д-ТР ТС-ЭМС Д-ТР ТС-НВО Д-ТР ЕАЭС-RoHS Д-ТР ЕАЭС-RoHS COTO (Российский морской регистр судоходства) Д-ТР ТС-ЭМС Д-ТР ТС-НВО Д-ТР ЕАЭС-RoHS СОТИ (Российский речной регистр/Российское Классификационное общество) | modicon_m340_m580_x80_2022 ЕАЭС N RU Д-FR.РА08.В.63114_22 M340_magelis_(harmony)_rrr_2020 ЕАЭС № RU Д-FR.РА01.В.66905_20 ЕАЭС № RU Д-FR.РА01.В.30113_20 ЕАЭС № RU Д-FR.РА01.В.13746_21 Modicon_M340_M580_2016 ЕАЭС № RU Д-FR.ММ07.В.00031_19 ЕАЭС № RU Д-FR.РА01.В.87765_20 M340_magelis_2015 |  |  |  | 1510 | штука | 0 | 1 | PCE S02 P06 | 1 3 4 | 1 10 160 | шт. шт. шт. | 3595863920154 43595863920152 | 25 40 80 | 25 30 60 | 2.5 15 75 | см. см. см. | 0.424 4.446 81 | кг. кг. кг. |  | 3 м | [46 empty] | ПЛК - другие устройства (EV005745) | 3 м | Прочее (EV000154) | Прочее (EV000154) | Нет | Нет | Нет | Да | 40 | [813 empty] | 0.48 кг | [646 empty] | Modicon X80 |  | готовый шнур |  | BMXART0414 BMXART0814 |  |  |  | 1 разъем 40 каналов сторона модуля 1 конец кабеля со свободными жилами, имеющими цветовую маркировку клеммный блок аналогового датчика в соответствии с DIN 47100 | [290 empty] | Срок гарантии на данное оборудование составляет 2 года с момента отгрузки со склада Систэм Электрик, с подтверждением соответствующим документом | Подлежит замене
BMXFCW303 | КАБЕЛЬ FCN 2X20-ПРОВОД., 3М | Schneider Electric |  |  | 8544429007 | Прочие проводники электрические на напряжение не более 80 в, оснащенные соединительными приспособлениями, прочие | Нет | Модуль расширения серии Modicon TM3 Schneider Electric<br /> - кол-во логических входов - 4<br /> - кол-во релейных выходов - 4 <br /> - тип контакта - 1Н0<br /> - подключение - с помощью съемных клеммных колодок с винтовыми зажимами с шагом 5,08 мм<br /> - номинальное напряжение - 24 В пост.тока<br /> - монтаж на DIN-рейке или на панели<br /> - размеры - 23.6x90x70 мм. |  | SEPAI | OLD | Устаревшее оборудование Автоматизация пром. | SCH | Устаревшее оборудование Автоматизация пром. | ZOI | Устаревшее оборудование Автоматизация пром. | EC000237 | Соединительный кабель ПЛК | 7 | Тунис | https://static-pcsp.systeme.ru/image/15821887315e4e48bb07230.jpeg https://static-pcsp.systeme.ru/image/15821887315e4e48bb0cda9.jpeg https://static-pcsp.systeme.ru/image/15821887315e4e48bb0ec05.jpeg https://static-pcsp.systeme.ru/image/15821890895e4e4a21603e5.jpeg https://static-pcsp.systeme.ru/image/UHxzIIn2.jpeg |  | 1 2 3 4 5 | не указан не указан не указан не указан не указан | [8 empty] | https://api.systeme.ru/product/media/download/167330 https://api.systeme.ru/product/media/download/991358 |  | https://api.systeme.ru/certificates/default/download/2595 https://api.systeme.ru/certificates/default/download/3109 https://api.systeme.ru/certificates/default/download/1910 https://api.systeme.ru/certificates/default/download/1950 https://api.systeme.ru/certificates/default/download/1759 https://api.systeme.ru/certificates/default/download/2126 https://api.systeme.ru/certificates/default/download/1045 https://api.systeme.ru/certificates/default/download/1389 https://api.systeme.ru/certificates/default/download/1980 https://api.systeme.ru/certificates/default/download/1067 | COTO (Российский морской регистр судоходства) Д-ТР ЕАЭС-RoHS СОТИ (Российский речной регистр/Российское Классификационное общество) Д-ТР ТС-ЭМС Д-ТР ТС-НВО Д-ТР ЕАЭС-RoHS Д-ТР ЕАЭС-RoHS COTO (Российский морской регистр судоходства) Д-ТР ТС-ЭМС Д-ТР ТС-НВО Д-ТР ЕАЭС-RoHS СОТИ (Российский речной регистр/Российское Классификационное общество) | modicon_m340_m580_x80_2022 ЕАЭС N RU Д-FR.РА08.В.63114_22 M340_magelis_(harmony)_rrr_2020 ЕАЭС № RU Д-FR.РА01.В.66905_20 ЕАЭС № RU Д-FR.РА01.В.30113_20 ЕАЭС № RU Д-FR.РА01.В.13746_21 Modicon_M340_M580_2016 ЕАЭС № RU Д-FR.ММ07.В.00031_19 ЕАЭС № RU Д-FR.РА01.В.87765_20 M340_magelis_2015 |  |  |  | 1420 | штука | 0 | 1 | PCE S02 P12 | 1 3 4 | 1 6 288 | шт. шт. шт. | 3595863920178 43595863920176 | 27 40 120 | 27 30 80 | 5 15 110 | см. см. см. | 0.885 5.543 284.83 | кг. кг. кг. |  | 3 м | [46 empty] | ПЛК - другие устройства (EV005745) | 3 м | Прочее (EV000154) | Прочее (EV000154) | Нет | Нет | Нет | Да | 40 | [813 empty] | 0.9 кг | [21 empty] | 40 | 0.324 мм² | AWG 22 | [622 empty] | Modicon X80 |  | готовый шнур | [5 empty] | 1 разъем 40 каналов 2 конца со свободными жилами, имеющими цветовую маркировку в соответствии с DIN 47100 |  | 2 | готовый шнур со свободными концами с одной стороны | для модуля вв/выв. с 40-конт. соединителями | [286 empty] | Срок гарантии на данное оборудование составляет 2 года с момента отгрузки со склада Систэм Электрик, с подтверждением соответствующим документом | Подлежит замене
BMXFCW501S | КАБЕЛЬ FCN 20-ПРОВОД., 5М, SHIELDED | Schneider Electric |  |  | 8544429007 | Прочие проводники электрические на напряжение не более 80 в, оснащенные соединительными приспособлениями, прочие | Нет | Кабель FCN 20-провод, 5м, shielded. <br /> - серия продукта: платформа автоматизации Modicon M340 <br /> - тип аксессуара/отдельной детали: готовый шнур <br /> - совместимость изделий: BMXART0414, BMXART0814 <br /> - электрическое соединение: 1 конец кабеля со свободными жилами, имеющими цветовую маркировку клеммный блок аналогового датчика в соответствии с DIN 47100, 1 разъем 40 каналов сторона модуля <br /> - длина кабеля: 5 м. <br />Преимущества: Снижение затрат на техническое обслуживание и обучение: те же запчасти в наличии, уникальное обучение для разных контроллеров PAC.<br />Применение: Водная и водоочистительная промышленность (WWW), горнодобывающая промышленность (МММ), пищевая промышленность, нефтегазовая промышленность, процессы изготовления оборудования, технологические процессы, энергетика, автомобилестроение, инфраструктура, здания. |  | SEPAI | OLD | Устаревшее оборудование Автоматизация пром. | SCH | Устаревшее оборудование Автоматизация пром. | ZOI | Устаревшее оборудование Автоматизация пром. | EC000237 | Соединительный кабель ПЛК | 7 | Тунис | https://static-pcsp.systeme.ru/image/15821887315e4e48bb14bf3.jpeg https://static-pcsp.systeme.ru/image/KXO2DClO.jpeg https://static-pcsp.systeme.ru/image/15821887315e4e48bb158d3.jpeg https://static-pcsp.systeme.ru/image/15821890895e4e4a216166e.jpeg https://static-pcsp.systeme.ru/image/kHwrKqNP.jpeg |  | 1 2 3 4 5 | не указан не указан не указан не указан не указан | [8 empty] | https://api.systeme.ru/product/media/download/167330 https://api.systeme.ru/product/media/download/991358 |  | https://api.systeme.ru/certificates/default/download/2595 https://api.systeme.ru/certificates/default/download/3109 https://api.systeme.ru/certificates/default/download/1910 https://api.systeme.ru/certificates/default/download/1950 https://api.systeme.ru/certificates/default/download/1759 https://api.systeme.ru/certificates/default/download/2126 https://api.systeme.ru/certificates/default/download/1045 https://api.systeme.ru/certificates/default/download/1389 https://api.systeme.ru/certificates/default/download/1980 https://api.systeme.ru/certificates/default/download/1067 | COTO (Российский морской регистр судоходства) Д-ТР ЕАЭС-RoHS СОТИ (Российский речной регистр/Российское Классификационное общество) Д-ТР ТС-ЭМС Д-ТР ТС-НВО Д-ТР ЕАЭС-RoHS Д-ТР ЕАЭС-RoHS COTO (Российский морской регистр судоходства) Д-ТР ТС-ЭМС Д-ТР ТС-НВО Д-ТР ЕАЭС-RoHS СОТИ (Российский речной регистр/Российское Классификационное общество) | modicon_m340_m580_x80_2022 ЕАЭС N RU Д-FR.РА08.В.63114_22 M340_magelis_(harmony)_rrr_2020 ЕАЭС № RU Д-FR.РА01.В.66905_20 ЕАЭС № RU Д-FR.РА01.В.30113_20 ЕАЭС № RU Д-FR.РА01.В.13746_21 Modicon_M340_M580_2016 ЕАЭС № RU Д-FR.ММ07.В.00031_19 ЕАЭС № RU Д-FR.РА01.В.87765_20 M340_magelis_2015 |  |  |  | 2330 | штука |  | 1 | PCE S02 | 1 3 | 1 8 | шт. шт. | 3595863920161 13595863920168 | 26 40 | 26 30 | 3 15 | см. см. | 0.654 5.248 | кг. кг. | 0.71 кг | [47 empty] | ПЛК - другие устройства (EV005745) | 5 м | Прочее (EV000154) | Прочее (EV000154) | Нет | Нет | Нет | Да | 40 | [801 empty] | 1 разъем 40 каналов сторона модуля 1 конец кабеля со свободными жилами, имеющими цветовую маркировку клеммный блок аналогового датчика в соответствии с DIN 47100 | [10 empty] | BMXART0414 BMXART0814 | [25 empty] | 5 м | [634 empty] | Modicon X80 | готовый шнур | [284 empty] | Срок гарантии на данное оборудование составляет 2 года с момента отгрузки со склада Систэм Электрик, с подтверждением соответствующим документом | Подлежит замене | Содержание особо опасных веществ не превышает пороговую величину | да | да | ENVPEP1312019EN | Грин Премиум продукция | X | N/A | Соответствует по умолчанию (продукт вне сферы действия ЕС RoHS) | да
BMXFCW503 | КАБЕЛЬ FCN 2X20-ПРОВОД., 5М | Schneider Electric |  |  | 8544429007 | Прочие проводники электрические на напряжение не более 80 в, оснащенные соединительными приспособлениями, прочие | Нет | Кабель fcn 2x20-провод, 5м. <br /> - серия продукта: Modicon X80 <br /> - тип аксессуара/отдельной детали: готовый шнур <br /> - наименование аксессуара/отдельной детали: готовый шнур со свободными концами с одной стороны <br /> - назначение аксессуара/отдельной детали: для модуля вв/выв. с 40-конт. соединителями <br /> - электрическое соединение: 1 разъем 40 каналов, 2 конца со свободными жилами, имеющими цветовую маркировку в соответствии с DIN 47100 <br /> - длина кабеля: 5 м. <br />Преимущества: Снижение затрат на техническое обслуживание и обучение: те же запчасти в наличии, уникальное обучение для разных контроллеров PAC.<br />Применение: Водная и водоочистительная промышленность (WWW), горнодобывающая промышленность (МММ), пищевая промышленность, нефтегазовая промышленность, процессы изготовления оборудования, технологические процессы, энергетика, автомобилестроение, инфраструктура, здания. |  | SEPAI | OLD | Устаревшее оборудование Автоматизация пром. | SCH | Устаревшее оборудование Автоматизация пром. | ZOI | Устаревшее оборудование Автоматизация пром. | EC000237 | Соединительный кабель ПЛК | 7 | Тунис | https://static-pcsp.systeme.ru/image/15821887315e4e48bb07230.jpeg https://static-pcsp.systeme.ru/image/15821887315e4e48bb0cda9.jpeg https://static-pcsp.systeme.ru/image/15821887315e4e48bb0ec05.jpeg https://static-pcsp.systeme.ru/image/15821887315e4e48bb1847a.jpeg https://static-pcsp.systeme.ru/image/15821890895e4e4a21603e5.jpeg https://static-pcsp.systeme.ru/image/UHxzIIn2.jpeg |  | 1 2 3 4 5 6 | не указан не указан не указан не указан не указан не указан | [8 empty] | https://api.systeme.ru/product/media/download/167330 https://api.systeme.ru/product/media/download/991358 |  | https://api.systeme.ru/certificates/default/download/2595 https://api.systeme.ru/certificates/default/download/3109 https://api.systeme.ru/certificates/default/download/1910 https://api.systeme.ru/certificates/default/download/1950 https://api.systeme.ru/certificates/default/download/1759 https://api.systeme.ru/certificates/default/download/2126 https://api.systeme.ru/certificates/default/download/1045 https://api.systeme.ru/certificates/default/download/1389 https://api.systeme.ru/certificates/default/download/1980 https://api.systeme.ru/certificates/default/download/1067 | COTO (Российский морской регистр судоходства) Д-ТР ЕАЭС-RoHS СОТИ (Российский речной регистр/Российское Классификационное общество) Д-ТР ТС-ЭМС Д-ТР ТС-НВО Д-ТР ЕАЭС-RoHS Д-ТР ЕАЭС-RoHS COTO (Российский морской регистр судоходства) Д-ТР ТС-ЭМС Д-ТР ТС-НВО Д-ТР ЕАЭС-RoHS СОТИ (Российский речной регистр/Российское Классификационное общество) | modicon_m340_m580_x80_2022 ЕАЭС N RU Д-FR.РА08.В.63114_22 M340_magelis_(harmony)_rrr_2020 ЕАЭС № RU Д-FR.РА01.В.66905_20 ЕАЭС № RU Д-FR.РА01.В.30113_20 ЕАЭС № RU Д-FR.РА01.В.13746_21 Modicon_M340_M580_2016 ЕАЭС № RU Д-FR.ММ07.В.00031_19 ЕАЭС № RU Д-FR.РА01.В.87765_20 M340_magelis_2015 |  |  |  | 2595 | штука |  | 1 | PCE S02 P12 | 1 3 4 | 1 4 192 | шт. шт. шт. | 3595863920185 43595863920183 | 30 40 120 | 26 30 80 | 8 15 103 | см. см. см. | 1.435 6.038 298.232 | кг. кг. кг. |  | 5 м | [46 empty] | ПЛК - другие устройства (EV005745) | 5 м | Прочее (EV000154) | Прочее (EV000154) | Нет | Нет | Нет | Да | [728 empty] | CSA C22,2 No 142 EN/IEC 61131-2 UL 508 | [85 empty] | 1.49 кг | [21 empty] | 40 | 0.324 мм² | AWG 22 |  | 10 МОм для <= 50 V 100 МОм для 50...250 В | [620 empty] | Modicon X80 |  | готовый шнур | [5 empty] | 1 разъем 40 каналов 2 конца со свободными жилами, имеющими цветовую маркировку в соответствии с DIN 47100 |  | 2 | готовый шнур со свободными концами с одной стороны | для модуля вв/выв. с 40-конт. соединителями | [286 empty] | Срок гарантии на данное оборудование составляет 2 года с момента отгрузки со склада Систэм Электрик, с подтверждением соответствующим документом | Подлежит замене
BMXFTA150 | Кабель аналог 1хFTB2820,1хSUB-D25, 1,5 м | Schneider Electric |  |  | 8544429007 | Прочие проводники электрические на напряжение не более 80 в, оснащенные соединительными приспособлениями, прочие | Нет | Кабель fcn 2x14-провод, 1,5м. <br /> серия продукта: платформа автоматизации Modicon M340 <br /> - тип аксессуара/отдельной детали: готовый шнур <br /> - совместимость изделий: ABE7CPA31/E, BMXAMI0810, ABE7CPA02, ABE7CPA03, BMXAMI0800 <br /> - электрическое соединение: 1 разъем SUB-D 25 сторона дополнительного клеммного блока, 1 съемный клеммный блок 28 позиций сторона модуля <br /> - длина кабеля: 1.5 м. <br />Преимущества: Снижение затрат на техническое обслуживание и обучение: те же запчасти в наличии, уникальное обучение для разных контроллеров PAC.<br />Применение: Водная и водоочистительная промышленность (WWW), горнодобывающая промышленность (МММ), пищевая промышленность, нефтегазовая промышленность, процессы изготовления оборудования, технологические процессы, энергетика, автомобилестроение, инфраструктура, здания. |  | SEPAI | OLD | Устаревшее оборудование Автоматизация пром. | SCH | Устаревшее оборудование Автоматизация пром. | ZOI | Устаревшее оборудование Автоматизация пром. | EC000237 | Соединительный кабель ПЛК | 7 | Тунис | https://static-pcsp.systeme.ru/image/E-5SO7Cj.jpeg https://static-pcsp.systeme.ru/image/15821887305e4e48baeea6f.jpeg https://static-pcsp.systeme.ru/image/15821887305e4e48baf0d1f.jpeg https://static-pcsp.systeme.ru/image/15821887315e4e48bb19a47.jpeg https://static-pcsp.systeme.ru/image/15821890895e4e4a216370b.jpeg | https://static-pcsp.systeme.ru/image/E-5SO7Cj.jpeg | 1 2 3 4 5 | не указан не указан не указан не указан не указан | [8 empty] | https://api.systeme.ru/product/media/download/167330 https://api.systeme.ru/product/media/download/991358 |  | https://api.systeme.ru/certificates/default/download/2595 https://api.systeme.ru/certificates/default/download/3109 https://api.systeme.ru/certificates/default/download/1910 https://api.systeme.ru/certificates/default/download/1950 https://api.systeme.ru/certificates/default/download/1759 https://api.systeme.ru/certificates/default/download/2126 https://api.systeme.ru/certificates/default/download/1045 https://api.systeme.ru/certificates/default/download/1389 https://api.systeme.ru/certificates/default/download/1980 https://api.systeme.ru/certificates/default/download/1067 | COTO (Российский морской регистр судоходства) Д-ТР ЕАЭС-RoHS СОТИ (Российский речной регистр/Российское Классификационное общество) Д-ТР ТС-ЭМС Д-ТР ТС-НВО Д-ТР ЕАЭС-RoHS Д-ТР ЕАЭС-RoHS COTO (Российский морской регистр судоходства) Д-ТР ТС-ЭМС Д-ТР ТС-НВО Д-ТР ЕАЭС-RoHS СОТИ (Российский речной регистр/Российское Классификационное общество) | modicon_m340_m580_x80_2022 ЕАЭС N RU Д-FR.РА08.В.63114_22 M340_magelis_(harmony)_rrr_2020 ЕАЭС № RU Д-FR.РА01.В.66905_20 ЕАЭС № RU Д-FR.РА01.В.30113_20 ЕАЭС № RU Д-FR.РА01.В.13746_21 Modicon_M340_M580_2016 ЕАЭС № RU Д-FR.ММ07.В.00031_19 ЕАЭС № RU Д-FR.РА01.В.87765_20 M340_magelis_2015 |  |  |  | 1965 | штука | 0 | 1 | PCE S02 | 1 3 | 1 10 | шт. шт. | 3595864080444 43595864080442 | 26 40 | 24 30 | 4 15 | см. см. | 0.378 4.11 | кг. кг. | 0.32 кг | [47 empty] | ПЛК - другие устройства (EV005745) | 1.5 м | Панель c соединительными отверстиями (EV010621) | Прочее (EV000154) | Нет | Нет | Нет | Да | 28 | [813 empty] | 0.32 кг | [646 empty] | Modicon X80 |  | готовый шнур |  | ABE7CPA02 BMXAMI0810 BMXAMI0800 ABE7CPA31/E ABE7CPA03 |  |  |  | 1 разъем SUB-D 25 для сторона дополнительного клеммного блока 1 съемный клеммный блок, 28 позиций для сторона модуля | 1.5 м | [289 empty] | Срок гарантии на данное оборудование составляет 2 года с момента отгрузки со склада Систэм Электрик, с подтверждением соответствующим документом | Подлежит замене
BMXFTA300 | Кабель аналог 1хFTB2820, 1хSUB-D25, 3 м | Schneider Electric |  |  | 8544429007 | Прочие проводники электрические на напряжение не более 80 в, оснащенные соединительными приспособлениями, прочие | Нет | Модуль расширения серии Modicon TM3 Schneider Electric<br /> - кол-во релейных выходов - 16<br /> - подключение - с помощью съемных клеммных колодок с винтовыми зажимами с шагом 3,81 мм<br /> - номинальное напряжение - 24 В пост.тока или 240 В пер.тока<br /> - монтаж на DIN-рейке или на панели<br /> - размеры - 23.6x90x70 мм. |  | SEPAI | OLD | Устаревшее оборудование Автоматизация пром. | SCH | Устаревшее оборудование Автоматизация пром. | ZOI | Устаревшее оборудование Автоматизация пром. | EC000237 | Соединительный кабель ПЛК | 7 | Тунис | https://static-pcsp.systeme.ru/image/15821887305e4e48baeea6f.jpeg https://static-pcsp.systeme.ru/image/15821887305e4e48baf0d1f.jpeg https://static-pcsp.systeme.ru/image/15821887315e4e48bb19a47.jpeg https://static-pcsp.systeme.ru/image/15821887315e4e48bb1ac9d.jpeg https://static-pcsp.systeme.ru/image/15821890895e4e4a216370b.jpeg https://static-pcsp.systeme.ru/image/E-5SO7Cj.jpeg |  | 1 2 3 4 5 6 | не указан не указан не указан не указан не указан не указан | [8 empty] | https://api.systeme.ru/product/media/download/167330 https://api.systeme.ru/product/media/download/991358 |  | https://api.systeme.ru/certificates/default/download/2595 https://api.systeme.ru/certificates/default/download/3109 https://api.systeme.ru/certificates/default/download/1910 https://api.systeme.ru/certificates/default/download/1950 https://api.systeme.ru/certificates/default/download/1759 https://api.systeme.ru/certificates/default/download/2126 https://api.systeme.ru/certificates/default/download/1045 https://api.systeme.ru/certificates/default/download/1389 https://api.systeme.ru/certificates/default/download/1980 https://api.systeme.ru/certificates/default/download/1067 | COTO (Российский морской регистр судоходства) Д-ТР ЕАЭС-RoHS СОТИ (Российский речной регистр/Российское Классификационное общество) Д-ТР ТС-ЭМС Д-ТР ТС-НВО Д-ТР ЕАЭС-RoHS Д-ТР ЕАЭС-RoHS COTO (Российский морской регистр судоходства) Д-ТР ТС-ЭМС Д-ТР ТС-НВО Д-ТР ЕАЭС-RoHS СОТИ (Российский речной регистр/Российское Классификационное общество) | modicon_m340_m580_x80_2022 ЕАЭС N RU Д-FR.РА08.В.63114_22 M340_magelis_(harmony)_rrr_2020 ЕАЭС № RU Д-FR.РА01.В.66905_20 ЕАЭС № RU Д-FR.РА01.В.30113_20 ЕАЭС № RU Д-FR.РА01.В.13746_21 Modicon_M340_M580_2016 ЕАЭС № RU Д-FR.ММ07.В.00031_19 ЕАЭС № RU Д-FR.РА01.В.87765_20 M340_magelis_2015 |  |  |  | 5600 | штука | 0 | 1 | PCE S02 | 1 3 | 1 5 | шт. шт. | 3595864080451 43595864080459 | 27 40 | 27 30 | 6.5 15 | см. см. | 0.63 3.355 | кг. кг. | 0.5 кг | [47 empty] | ПЛК - другие устройства (EV005745) | 3 м | Прочее (EV000154) | Прочее (EV000154) | Нет | Нет | Нет | Да | [814 empty] | 0.5 кг | [646 empty] | Modicon X80 |  | готовый шнур |  | BMXAMI0810 ABE7CPA03 ABE7CPA31/E BMXAMI0800 ABE7CPA02 ABE7CPA31 |  |  |  | 1 разъем SUB-D 25 для сторона дополнительного клеммного блока 1 съемный клеммный блок, 28 позиций для сторона модуля | 3 м | [289 empty] | Срок гарантии на данное оборудование составляет 2 года с момента отгрузки со склада Систэм Электрик, с подтверждением соответствующим документом | Подлежит замене
BMXFTA302 | Кабель аналог 1хFTB2020, 1хSUB-D 25, 3 м | Schneider Electric |  |  | 8544429007 | Прочие проводники электрические на напряжение не более 80 в, оснащенные соединительными приспособлениями, прочие | Нет | Кабель аналог 1хFTB2020, 1хSUB-D 25, 3 м. <br /> - серия продукта: платформа автоматизации Modicon M340 <br /> - тип аксессуара/отдельной детали: готовый шнур<br /> - совместимость изделий: ABE7CPA02, BMXAMO0802 <br /> - электрическое соединение: 1 съемный клеммный блок 20 каналов сторона модуля, 1 разъем SUB-D 25 сторона дополнительного клеммного блока <br /> - длина кабеля: 3 м. <br />Преимущества: Снижение затрат на техническое обслуживание и обучение: те же запчасти в наличии, уникальное обучение для разных контроллеров PAC.<br />Применение: Водная и водоочистительная промышленность (WWW), горнодобывающая промышленность (МММ), пищевая промышленность, нефтегазовая промышленность, процессы изготовления оборудования, технологические процессы, энергетика, автомобилестроение, инфраструктура, здания. |  | SEPAI | OLD | Устаревшее оборудование Автоматизация пром. | SCH | Устаревшее оборудование Автоматизация пром. | ZOI | Устаревшее оборудование Автоматизация пром. | EC000237 | Соединительный кабель ПЛК | 7 | Тунис | https://static-pcsp.systeme.ru/image/15821887315e4e48bb04ec5.jpeg https://static-pcsp.systeme.ru/image/15821887315e4e48bb05af2.jpeg https://static-pcsp.systeme.ru/image/15821890895e4e4a215f7f0.jpeg https://static-pcsp.systeme.ru/image/OpHZSlB7.jpeg |  | 1 2 3 4 | не указан не указан не указан не указан | [8 empty] | https://api.systeme.ru/product/media/download/167330 https://api.systeme.ru/product/media/download/991358 |  | https://api.systeme.ru/certificates/default/download/2595 https://api.systeme.ru/certificates/default/download/3109 https://api.systeme.ru/certificates/default/download/1910 https://api.systeme.ru/certificates/default/download/1950 https://api.systeme.ru/certificates/default/download/1759 https://api.systeme.ru/certificates/default/download/2126 https://api.systeme.ru/certificates/default/download/1045 https://api.systeme.ru/certificates/default/download/1389 https://api.systeme.ru/certificates/default/download/1980 https://api.systeme.ru/certificates/default/download/1067 | COTO (Российский морской регистр судоходства) Д-ТР ЕАЭС-RoHS СОТИ (Российский речной регистр/Российское Классификационное общество) Д-ТР ТС-ЭМС Д-ТР ТС-НВО Д-ТР ЕАЭС-RoHS Д-ТР ЕАЭС-RoHS COTO (Российский морской регистр судоходства) Д-ТР ТС-ЭМС Д-ТР ТС-НВО Д-ТР ЕАЭС-RoHS СОТИ (Российский речной регистр/Российское Классификационное общество) | modicon_m340_m580_x80_2022 ЕАЭС N RU Д-FR.РА08.В.63114_22 M340_magelis_(harmony)_rrr_2020 ЕАЭС № RU Д-FR.РА01.В.66905_20 ЕАЭС № RU Д-FR.РА01.В.30113_20 ЕАЭС № RU Д-FR.РА01.В.13746_21 Modicon_M340_M580_2016 ЕАЭС № RU Д-FR.ММ07.В.00031_19 ЕАЭС № RU Д-FR.РА01.В.87765_20 M340_magelis_2015 |  |  |  | 1870 | штука |  | 1 | PCE S02 | 1 3 | 1 8 | шт. шт. | 3595864080475 13595864080472 | 26 40 | 24 30 | 5 15 | см. см. | 0.529 4.536 | кг. кг. | 0.5 кг | [47 empty] | ПЛК - другие устройства (EV005745) | 3 м | Прочее (EV000154) | Прочее (EV000154) | Да | Да | Да | Да | [814 empty] | 0.5 кг | [646 empty] | Modicon X80 |  | готовый шнур |  | BMXAMO0802 ABE7CPA02 |  |  |  | 1 разъем SUB-D 25 для сторона дополнительного клеммного блока 1 съемный клеммный блок, 20 каналов для сторона модуля | 3 м | [289 empty] | Срок гарантии на данное оборудование составляет 2 года с момента отгрузки со склада Систэм Электрик, с подтверждением соответствующим документом | Подлежит замене
BMXFTB2820 | КЛЕММНАЯ КОЛОДКА ДЛЯ МОДУЛЯ MSP | Schneider Electric |  |  | 8536699008 | Прочие | Нет | Клеммная колодка для модуля MSP. <br /> - серия продукта: платформа автоматизации Modicon M340 <br /> - назначение аксессуара/отдельной детали: для модуля с 28 позиционным съемным клеммником. <br />Преимущества: Снижение затрат на техническое обслуживание и обучение: те же запчасти в наличии, уникальное обучение для разных контроллеров PAC.<br />Применение: Водная и водоочистительная промышленность (WWW), горнодобывающая промышленность (МММ), пищевая промышленность, нефтегазовая промышленность, процессы изготовления оборудования, технологические процессы, энергетика, автомобилестроение, инфраструктура, здания. |  | SEPAI | OLD | Устаревшее оборудование Автоматизация пром. | SCH | Устаревшее оборудование Автоматизация пром. | ZOI | Устаревшее оборудование Автоматизация пром. | EC002584 | Аксессуары для систем управления | 7 | Тайвань | https://static-pcsp.systeme.ru/image/6w40viD-.jpeg https://static-pcsp.systeme.ru/image/15821887315e4e48bb22c4d.jpeg https://static-pcsp.systeme.ru/image/15821887315e4e48bb24f70.jpeg https://static-pcsp.systeme.ru/image/15821887315e4e48bb265e7.jpeg https://static-pcsp.systeme.ru/image/15821890585e4e4a02e336e.jpeg https://static-pcsp.systeme.ru/image/15821890895e4e4a2166fd7.jpeg | https://static-pcsp.systeme.ru/image/6w40viD-.jpeg | 1 2 3 4 5 6 | не указан не указан не указан не указан не указан не указан | [8 empty] | https://api.systeme.ru/product/media/download/167330 https://api.systeme.ru/product/media/download/991358 |  | https://api.systeme.ru/certificates/default/download/2595 https://api.systeme.ru/certificates/default/download/1910 https://api.systeme.ru/certificates/default/download/3110 https://api.systeme.ru/certificates/default/download/1950 https://api.systeme.ru/certificates/default/download/1760 https://api.systeme.ru/certificates/default/download/848 https://api.systeme.ru/certificates/default/download/1981 https://api.systeme.ru/certificates/default/download/1045 https://api.systeme.ru/certificates/default/download/1389 https://api.systeme.ru/certificates/default/download/1067 | COTO (Российский морской регистр судоходства) СОТИ (Российский речной регистр/Российское Классификационное общество) Д-ТР ЕАЭС-RoHS Д-ТР ТС-ЭМС Д-ТР ТС-НВО Д-ТР ЕАЭС-RoHS Д-ТР ТС-ЭМС Д-ТР ТС-НВО Д-ТР ЕАЭС-RoHS COTO (Российский морской регистр судоходства) Д-ТР ТС-ЭМС Д-ТР ТС-НВО СОТИ (Российский речной регистр/Российское Классификационное общество) | modicon_m340_m580_x80_2022 M340_magelis_(harmony)_rrr_2020 ЕАЭС N RU Д-FR.РА09.В.35258_22 ЕАЭС № RU Д-FR.РА01.В.66905_20 ЕАЭС № RU Д-FR.РА01.В.29979_20 ЕАЭС № RU Д-FR.МЕ83.В.00334 ЕАЭС № RU Д-FR.РА01.В.87817_20 Modicon_M340_M580_2016 ЕАЭС № RU Д-FR.ММ07.В.00031_19 M340_magelis_2015 |  |  |  | 1180 | штука | 54 | 1 | PCE S02 | 1 3 | 1 60 | шт. шт. | 3595864012599 43595864012597 | 11 40 | 4.6 30 | 3.6 15 | см. см. | 0.083 5.425 | кг. кг. | 0.07 кг | [56 empty] | Прочее (EV000154) | Прочее (EV000154) | [811 empty] | 0.07 кг | [646 empty] | Modicon X80 |  | съемный соединительный блок | [9 empty] | for module with 28-pin removable terminal block |  |  | 28 Съемный подпружиненный клеммник | [283 empty] | Срок гарантии на данное оборудование составляет 2 года с момента отгрузки со склада Систэм Электрик, с подтверждением соответствующим документом | Подлежит замене
BMXFTW308S | Кабель аналог 1хFTB2820,свобод концы,3 м | Schneider Electric |  |  | 8544429007 | Прочие проводники электрические на напряжение не более 80 в, оснащенные соединительными приспособлениями, прочие | Нет | Модуль расширения серии Modicon TM3 Schneider Electric;<br /> - кол-во транзисторных выходов - 16<br /> - подключение - с помощью съемных клеммных колодок с винтовыми зажимами с шагом 3,81 мм<br /> - номинальное напряжение - 24 В пост.тока<br /> - монтаж на DIN-рейке или на панели<br /> - размеры - 23.6x90x70 мм. |  | SEPAI | OLD | Устаревшее оборудование Автоматизация пром. | SCH | Устаревшее оборудование Автоматизация пром. | ZOI | Устаревшее оборудование Автоматизация пром. | EC000237 | Соединительный кабель ПЛК | 7 | Тунис | https://static-pcsp.systeme.ru/image/15821887315e4e48bb274c1.jpeg https://static-pcsp.systeme.ru/image/15821887315e4e48bb29ac5.jpeg https://static-pcsp.systeme.ru/image/15821887315e4e48bb2aafc.jpeg https://static-pcsp.systeme.ru/image/15821890895e4e4a21688b8.jpeg https://static-pcsp.systeme.ru/image/AvhnefFh.jpeg |  | 1 2 3 4 5 | не указан не указан не указан не указан не указан | [8 empty] | https://api.systeme.ru/product/media/download/167330 https://api.systeme.ru/product/media/download/991358 |  | https://api.systeme.ru/certificates/default/download/2595 https://api.systeme.ru/certificates/default/download/3109 https://api.systeme.ru/certificates/default/download/1910 https://api.systeme.ru/certificates/default/download/1950 https://api.systeme.ru/certificates/default/download/1759 https://api.systeme.ru/certificates/default/download/2126 https://api.systeme.ru/certificates/default/download/1045 https://api.systeme.ru/certificates/default/download/1389 https://api.systeme.ru/certificates/default/download/1980 https://api.systeme.ru/certificates/default/download/1067 | COTO (Российский морской регистр судоходства) Д-ТР ЕАЭС-RoHS СОТИ (Российский речной регистр/Российское Классификационное общество) Д-ТР ТС-ЭМС Д-ТР ТС-НВО Д-ТР ЕАЭС-RoHS Д-ТР ЕАЭС-RoHS COTO (Российский морской регистр судоходства) Д-ТР ТС-ЭМС Д-ТР ТС-НВО Д-ТР ЕАЭС-RoHS СОТИ (Российский речной регистр/Российское Классификационное общество) | modicon_m340_m580_x80_2022 ЕАЭС N RU Д-FR.РА08.В.63114_22 M340_magelis_(harmony)_rrr_2020 ЕАЭС № RU Д-FR.РА01.В.66905_20 ЕАЭС № RU Д-FR.РА01.В.30113_20 ЕАЭС № RU Д-FR.РА01.В.13746_21 Modicon_M340_M580_2016 ЕАЭС № RU Д-FR.ММ07.В.00031_19 ЕАЭС № RU Д-FR.РА01.В.87765_20 M340_magelis_2015 |  |  |  | 2290 | штука | 0 | 1 | PCE S02 P06 | 1 3 4 | 1 8 128 | шт. шт. шт. | 3595864110028 43595864110026 | 26 40 80 | 26 30 60 | 3.5 15 75 | см. см. см. | 0.562 4.706 85.376 | кг. кг. кг. | 0.48 кг | [47 empty] | ПЛК - другие устройства (EV005745) | 3 м | Прочее (EV000154) | Прочее (EV000154) | Да | Да | Да | Да | [814 empty] | 0.48 кг | [646 empty] | Modicon X80 |  | готовый шнур |  | BMXAMI0810 BMXAMI0800 |  |  |  | 1 конец кабеля со свободными жилами, имеющими цветовую маркировку в соответствии с DIN 47100 1 съемный клеммный блок 28 позиций сторона модуля | 3 м | [289 empty] | Срок гарантии на данное оборудование составляет 2 года с момента отгрузки со склада Систэм Электрик, с подтверждением соответствующим документом | Подлежит замене
BMXFTW501 | КАБЕЛЬ FTB 20-ПРОВОД., 5М | Schneider Electric |  |  | 8544429007 | Прочие проводники электрические на напряжение не более 80 в, оснащенные соединительными приспособлениями, прочие | Нет | Кабель FTB 20-провод, 5м. <br /> - серия продукта: Modicon X80 <br /> - тип аксессуара/отдельной детали: готовый шнур <br /> - наименование аксессуара/отдельной детали: готовый шнур со свободными концами с одной стороны <br /> - назначение аксессуара/отдельной детали: для модулей вв/выв. со съемной клеммной колодкой <br /> - электрическое соединение: 1 конец кабеля со свободными жилами, имеющими цветовую маркировку в соответствии с DIN 47100, 1 съемный клеммный блок 20 каналов <br /> - длина кабеля: 5 м. <br />Преимущества: Снижение затрат на техническое обслуживание и обучение: те же запчасти в наличии, уникальное обучение для разных контроллеров PAC.<br />Применение: Водная и водоочистительная промышленность (WWW), горнодобывающая промышленность (МММ), пищевая промышленность, нефтегазовая промышленность, процессы изготовления оборудования, технологические процессы, энергетика, автомобилестроение, инфраструктура, здания.\ |  | SEPAI | OLD | Устаревшее оборудование Автоматизация пром. | SCH | Устаревшее оборудование Автоматизация пром. | ZOI | Устаревшее оборудование Автоматизация пром. | EC000237 | Соединительный кабель ПЛК | 7 | Тунис | https://static-pcsp.systeme.ru/image/15821887315e4e48bb274c1.jpeg https://static-pcsp.systeme.ru/image/15821887315e4e48bb29ac5.jpeg https://static-pcsp.systeme.ru/image/15821887315e4e48bb2aafc.jpeg https://static-pcsp.systeme.ru/image/15821890895e4e4a21688b8.jpeg https://static-pcsp.systeme.ru/image/AvhnefFh.jpeg |  | 1 2 3 4 5 | не указан не указан не указан не указан не указан | [8 empty] | https://api.systeme.ru/product/media/download/167330 https://api.systeme.ru/product/media/download/991358 |  | https://api.systeme.ru/certificates/default/download/2595 https://api.systeme.ru/certificates/default/download/3109 https://api.systeme.ru/certificates/default/download/1910 https://api.systeme.ru/certificates/default/download/1950 https://api.systeme.ru/certificates/default/download/1759 https://api.systeme.ru/certificates/default/download/2126 https://api.systeme.ru/certificates/default/download/1045 https://api.systeme.ru/certificates/default/download/1389 https://api.systeme.ru/certificates/default/download/1980 https://api.systeme.ru/certificates/default/download/1067 | COTO (Российский морской регистр судоходства) Д-ТР ЕАЭС-RoHS СОТИ (Российский речной регистр/Российское Классификационное общество) Д-ТР ТС-ЭМС Д-ТР ТС-НВО Д-ТР ЕАЭС-RoHS Д-ТР ЕАЭС-RoHS COTO (Российский морской регистр судоходства) Д-ТР ТС-ЭМС Д-ТР ТС-НВО Д-ТР ЕАЭС-RoHS СОТИ (Российский речной регистр/Российское Классификационное общество) | modicon_m340_m580_x80_2022 ЕАЭС N RU Д-FR.РА08.В.63114_22 M340_magelis_(harmony)_rrr_2020 ЕАЭС № RU Д-FR.РА01.В.66905_20 ЕАЭС № RU Д-FR.РА01.В.30113_20 ЕАЭС № RU Д-FR.РА01.В.13746_21 Modicon_M340_M580_2016 ЕАЭС № RU Д-FR.ММ07.В.00031_19 ЕАЭС № RU Д-FR.РА01.В.87765_20 M340_magelis_2015 |  |  |  | 1515 | штука |  | 1 | PCE S02 | 1 3 | 1 8 | шт. шт. | 3595863920413 43595863920411 | 24 40 | 24 30 | 4 15 | см. см. | 0.773 6.44 | кг. кг. |  | 5 м | [46 empty] | ПЛК - другие устройства (EV005745) | 5 м | Прочее (EV000154) | Прочее (EV000154) | Нет | Нет | Нет | Да | 20 | [813 empty] | 1.4 кг | [21 empty] | 20 | 0.324 мм² | [623 empty] | Modicon X80 |  | готовый шнур | [5 empty] | 1 конец кабеля со свободными жилами, имеющими цветовую маркировку в соответствии с DIN 47100 1 съемный клеммный блок 20 каналов |  | 1 | готовый шнур со свободными концами с одной стороны | для модулей вв/выв. со съемной клеммной колодкой | [286 empty] | Срок гарантии на данное оборудование составляет 2 года с момента отгрузки со склада Систэм Электрик, с подтверждением соответствующим документом | Подлежит замене
BMXXBC008K | КАБЕЛЬ РАСШИРЕНИЯ ШАССИ, 0.8М | Schneider Electric |  |  | 8544429007 | Прочие проводники электрические на напряжение не более 80 в, оснащенные соединительными приспособлениями, прочие | Нет | Кабель расширения шасси, 0,8м. <br />Серия продукта: платформа автоматизации Modicon M340 <br /> - аксессуар/отдельная деталь: соединительные принадлежности <br /> - тип аксессуара/отдельной детали: Кабель <br /> - наименование аксессуара/отдельной детали: Кабель расширения объединительной корзины <br /> - совместимость изделий: BMXXBE1000 <br /> - назначение аксессуара/отдельной детали: подключить стойку и передать сигнал локальной шины <br /> - длина кабеля: 0,8 м. <br />Преимущества: Снижение затрат на техническое обслуживание и обучение: те же запчасти в наличии, уникальное обучение для разных контроллеров PAC. <br />Применение: Водная и водоочистительная промышленность (WWW), горнодобывающая промышленность (МММ), пищевая промышленность, нефтегазовая промышленность, процессы изготовления оборудования, технологические процессы, энергетика, автомобилестроение, инфраструктура, здания. |  | SEPAI | OLD | Устаревшее оборудование Автоматизация пром. | SCH | Устаревшее оборудование Автоматизация пром. | ZOI | Устаревшее оборудование Автоматизация пром. | EC000237 | Соединительный кабель ПЛК | 7 | Тунис | https://static-pcsp.systeme.ru/image/UJuQIe2U.jpeg https://static-pcsp.systeme.ru/image/15821887315e4e48bb608d7.jpeg https://static-pcsp.systeme.ru/image/15821887315e4e48bb613ac.jpeg https://static-pcsp.systeme.ru/image/15821887315e4e48bb61915.jpeg https://static-pcsp.systeme.ru/image/15821887315e4e48bb6341c.jpeg https://static-pcsp.systeme.ru/image/15821890585e4e4a02e4203.jpeg https://static-pcsp.systeme.ru/image/wClWUchS.jpeg https://static-pcsp.systeme.ru/image/15821890895e4e4a218282e.jpeg | https://static-pcsp.systeme.ru/image/UJuQIe2U.jpeg | 1 2 3 4 5 6 7 8 | не указан не указан не указан не указан не указан не указан не указан не указан | [8 empty] | https://api.systeme.ru/product/media/download/167330 https://api.systeme.ru/product/media/download/991358 |  | https://api.systeme.ru/certificates/default/download/2595 https://api.systeme.ru/certificates/default/download/3109 https://api.systeme.ru/certificates/default/download/1910 https://api.systeme.ru/certificates/default/download/1950 https://api.systeme.ru/certificates/default/download/1759 https://api.systeme.ru/certificates/default/download/2126 https://api.systeme.ru/certificates/default/download/1045 https://api.systeme.ru/certificates/default/download/1389 https://api.systeme.ru/certificates/default/download/1980 https://api.systeme.ru/certificates/default/download/1067 | COTO (Российский морской регистр судоходства) Д-ТР ЕАЭС-RoHS СОТИ (Российский речной регистр/Российское Классификационное общество) Д-ТР ТС-ЭМС Д-ТР ТС-НВО Д-ТР ЕАЭС-RoHS Д-ТР ЕАЭС-RoHS COTO (Российский морской регистр судоходства) Д-ТР ТС-ЭМС Д-ТР ТС-НВО Д-ТР ЕАЭС-RoHS СОТИ (Российский речной регистр/Российское Классификационное общество) | modicon_m340_m580_x80_2022 ЕАЭС N RU Д-FR.РА08.В.63114_22 M340_magelis_(harmony)_rrr_2020 ЕАЭС № RU Д-FR.РА01.В.66905_20 ЕАЭС № RU Д-FR.РА01.В.30113_20 ЕАЭС № RU Д-FR.РА01.В.13746_21 Modicon_M340_M580_2016 ЕАЭС № RU Д-FR.ММ07.В.00031_19 ЕАЭС № RU Д-FR.РА01.В.87765_20 M340_magelis_2015 |  |  |  | 1315 | штука |  | 1 | PCE S02 S03 | 1 3 3 | 1 30 30 | шт. шт. шт. | 3595863992618 13595863992615 13595863992615 | 24 40 40 | 18 30 30 | 2 30 30 | см. см. см. | 0.163 5.36 5.36 | кг. кг. кг. | [48 empty] | ПЛК - другие устройства (EV005745) | 0.8 м | Прочее (EV000154) | Прочее (EV000154) | Нет | Нет | Нет | Да | [802 empty] | 2 вилки SUB-D 9 | [658 empty] | платформа автоматизации Modicon M340 |  | кабель |  | BMXXBE1000 |  |  |  |  | 0.8 м |  | кабель расширения объединительной корзины | подключить стойку и передать сигнал локальной шины |  |  |  | соединительные принадлежности | [282 empty] | Срок гарантии на данное оборудование составляет 2 года с момента отгрузки со склада Систэм Электрик, с подтверждением соответствующим документом | Подлежит замене
BMXXBC015K | КАБЕЛЬ РАСШИРЕНИЯ ШАССИ, 1,5М | Schneider Electric |  |  | 8544429007 | Прочие проводники электрические на напряжение не более 80 в, оснащенные соединительными приспособлениями, прочие | Нет | Кабель расширения шасси, 1,5м. <br />Серия продукта: платформа автоматизации Modicon M340 <br /> - аксессуар/отдельная деталь: соединительные принадлежности <br /> - тип аксессуара/отдельной детали: Кабель <br /> - наименование аксессуара/отдельной детали: Кабель расширения объединительной корзины <br /> - совместимость изделий: BMXXBE1001 <br /> - назначение аксессуара/отдельной детали: подключить стойку и передать сигнал локальной шины <br /> - длина кабеля: 1.5 м. <br />Преимущества: Снижение затрат на техническое обслуживание и обучение: те же запчасти в наличии, уникальное обучение для разных контроллеров PAC. <br />Применение: Водная и водоочистительная промышленность (WWW), горнодобывающая промышленность (МММ), пищевая промышленность, нефтегазовая промышленность, процессы изготовления оборудования, технологические процессы, энергетика, автомобилестроение, инфраструктура, здания. |  | SEPAI | OLD | Устаревшее оборудование Автоматизация пром. | SCH | Устаревшее оборудование Автоматизация пром. | ZOI | Устаревшее оборудование Автоматизация пром. | EC000237 | Соединительный кабель ПЛК | 7 | Тунис | https://static-pcsp.systeme.ru/image/15821887315e4e48bb61915.jpeg https://static-pcsp.systeme.ru/image/15821887315e4e48bb62467.jpeg https://static-pcsp.systeme.ru/image/15821887315e4e48bb6341c.jpeg https://static-pcsp.systeme.ru/image/15821890895e4e4a218282e.jpeg https://static-pcsp.systeme.ru/image/UJuQIe2U.jpeg |  | 1 2 3 4 5 | не указан не указан не указан не указан не указан | [8 empty] | https://api.systeme.ru/product/media/download/167330 https://api.systeme.ru/product/media/download/991358 |  | https://api.systeme.ru/certificates/default/download/2595 https://api.systeme.ru/certificates/default/download/3109 https://api.systeme.ru/certificates/default/download/1910 https://api.systeme.ru/certificates/default/download/1950 https://api.systeme.ru/certificates/default/download/1759 https://api.systeme.ru/certificates/default/download/2126 https://api.systeme.ru/certificates/default/download/1045 https://api.systeme.ru/certificates/default/download/1389 https://api.systeme.ru/certificates/default/download/1980 https://api.systeme.ru/certificates/default/download/1067 | COTO (Российский морской регистр судоходства) Д-ТР ЕАЭС-RoHS СОТИ (Российский речной регистр/Российское Классификационное общество) Д-ТР ТС-ЭМС Д-ТР ТС-НВО Д-ТР ЕАЭС-RoHS Д-ТР ЕАЭС-RoHS COTO (Российский морской регистр судоходства) Д-ТР ТС-ЭМС Д-ТР ТС-НВО Д-ТР ЕАЭС-RoHS СОТИ (Российский речной регистр/Российское Классификационное общество) | modicon_m340_m580_x80_2022 ЕАЭС N RU Д-FR.РА08.В.63114_22 M340_magelis_(harmony)_rrr_2020 ЕАЭС № RU Д-FR.РА01.В.66905_20 ЕАЭС № RU Д-FR.РА01.В.30113_20 ЕАЭС № RU Д-FR.РА01.В.13746_21 Modicon_M340_M580_2016 ЕАЭС № RU Д-FR.ММ07.В.00031_19 ЕАЭС № RU Д-FR.РА01.В.87765_20 M340_magelis_2015 |  |  |  | 1315 | штука | 0 | 1 | PCE S02 S03 | 1 3 3 | 1 20 20 | шт. шт. шт. | 3595863992625 13595863992622 13595863992622 | 22 40 40 | 22 30 30 | 4 30 30 | см. см. см. | 0.244 4.88 4.88 | кг. кг. кг. | [48 empty] | ПЛК - другие устройства (EV005745) | 1.5 м | Прочее (EV000154) | Прочее (EV000154) | Нет | Нет | Нет | Да | [802 empty] | 2 вилки SUB-D 9 | [658 empty] | платформа автоматизации Modicon M340 |  | кабель |  | BMXXBE1001 |  |  |  |  | 1.5 м |  | кабель расширения объединительной корзины | подключить стойку и передать сигнал локальной шины |  |  |  | соединительные принадлежности | [282 empty] | Срок гарантии на данное оборудование составляет 2 года с момента отгрузки со склада Систэм Электрик, с подтверждением соответствующим документом | Подлежит замене
BMXXBC030K | КАБЕЛЬ РАСШИРЕНИЯ ШАССИ, 3М | Schneider Electric |  |  | 8544429007 | Прочие проводники электрические на напряжение не более 80 в, оснащенные соединительными приспособлениями, прочие | Нет | Кабель расширения шасси, 3м. <br />Серия продукта: платформа автоматизации Modicon M340 <br /> - аксессуар/отдельная деталь: соединительные принадлежности <br /> - тип аксессуара/отдельной детали: Кабель <br /> - наименование аксессуара/отдельной детали: Кабель расширения объединительной корзины <br /> - совместимость изделий: BMXXBE1002 <br /> - назначение аксессуара/отдельной детали: подключить стойку и передать сигнал локальной шины <br /> - длина кабеля: 3 м. <br />Преимущества: Снижение затрат на техническое обслуживание и обучение: те же запчасти в наличии, уникальное обучение для разных контроллеров PAC. <br />Применение: Водная и водоочистительная промышленность (WWW), горнодобывающая промышленность (МММ), пищевая промышленность, нефтегазовая промышленность, процессы изготовления оборудования, технологические процессы, энергетика, автомобилестроение, инфраструктура, здания. |  | SEPAI | OLD | Устаревшее оборудование Автоматизация пром. | SCH | Устаревшее оборудование Автоматизация пром. | ZOI | Устаревшее оборудование Автоматизация пром. | EC000237 | Соединительный кабель ПЛК | 7 | Тунис | https://static-pcsp.systeme.ru/image/15821887315e4e48bb61915.jpeg https://static-pcsp.systeme.ru/image/15821887315e4e48bb62467.jpeg https://static-pcsp.systeme.ru/image/15821887315e4e48bb6341c.jpeg https://static-pcsp.systeme.ru/image/15821890895e4e4a218282e.jpeg https://static-pcsp.systeme.ru/image/UJuQIe2U.jpeg |  | 1 2 3 4 5 | не указан не указан не указан не указан не указан | [8 empty] | https://api.systeme.ru/product/media/download/167330 https://api.systeme.ru/product/media/download/991358 |  | https://api.systeme.ru/certificates/default/download/2595 https://api.systeme.ru/certificates/default/download/3109 https://api.systeme.ru/certificates/default/download/1910 https://api.systeme.ru/certificates/default/download/1950 https://api.systeme.ru/certificates/default/download/1759 https://api.systeme.ru/certificates/default/download/2126 https://api.systeme.ru/certificates/default/download/1045 https://api.systeme.ru/certificates/default/download/1389 https://api.systeme.ru/certificates/default/download/1980 https://api.systeme.ru/certificates/default/download/1067 | COTO (Российский морской регистр судоходства) Д-ТР ЕАЭС-RoHS СОТИ (Российский речной регистр/Российское Классификационное общество) Д-ТР ТС-ЭМС Д-ТР ТС-НВО Д-ТР ЕАЭС-RoHS Д-ТР ЕАЭС-RoHS COTO (Российский морской регистр судоходства) Д-ТР ТС-ЭМС Д-ТР ТС-НВО Д-ТР ЕАЭС-RoHS СОТИ (Российский речной регистр/Российское Классификационное общество) | modicon_m340_m580_x80_2022 ЕАЭС N RU Д-FR.РА08.В.63114_22 M340_magelis_(harmony)_rrr_2020 ЕАЭС № RU Д-FR.РА01.В.66905_20 ЕАЭС № RU Д-FR.РА01.В.30113_20 ЕАЭС № RU Д-FR.РА01.В.13746_21 Modicon_M340_M580_2016 ЕАЭС № RU Д-FR.ММ07.В.00031_19 ЕАЭС № RU Д-FR.РА01.В.87765_20 M340_magelis_2015 |  |  |  | 2075 | штука |  | 1 | PCE S02 S03 | 1 3 3 | 1 15 15 | шт. шт. шт. | 3595863992632 13595863992639 13595863992639 | 25 40 40 | 23 30 30 | 2.5 30 30 | см. см. см. | 0.423 6.764 6.764 | кг. кг. кг. | [48 empty] | ПЛК - другие устройства (EV005745) | 3 м | Прочее (EV000154) | Прочее (EV000154) | Нет | Нет | Нет | Да | [802 empty] | 2 вилки SUB-D 9 | [658 empty] | платформа автоматизации Modicon M340 |  | кабель |  | BMXXBE1002 |  |  |  |  | 3 м |  | кабель расширения объединительной корзины | подключить стойку и передать сигнал локальной шины |  |  |  | соединительные принадлежности | [282 empty] | Срок гарантии на данное оборудование составляет 2 года с момента отгрузки со склада Систэм Электрик, с подтверждением соответствующим документом | Подлежит замене
BMXXBC120K | КАБЕЛЬ РАСШИРЕНИЯ ШАССИ, 12М | Schneider Electric |  |  | 8544429007 | Прочие проводники электрические на напряжение не более 80 в, оснащенные соединительными приспособлениями, прочие | Нет | Кабель расширения шасси, 12м. <br />Серия продукта: платформа автоматизации Modicon M340 <br /> - аксессуар/отдельная деталь: соединительные принадлежности <br /> - тип аксессуара/отдельной детали: Кабель <br /> - наименование аксессуара/отдельной детали: Кабель расширения объединительной корзины <br /> - совместимость изделий: BMXXBE1004 <br /> - назначение аксессуара/отдельной детали: подключить стойку и передать сигнал локальной шины <br /> - длина кабеля: 12 м. <br />Преимущества: Снижение затрат на техническое обслуживание и обучение: те же запчасти в наличии, уникальное обучение для разных контроллеров PAC. <br />Применение: Водная и водоочистительная промышленность (WWW), горнодобывающая промышленность (МММ), пищевая промышленность, нефтегазовая промышленность, процессы изготовления оборудования, технологические процессы, энергетика, автомобилестроение, инфраструктура, здания. |  | SEPAI | OLD | Устаревшее оборудование Автоматизация пром. | SCH | Устаревшее оборудование Автоматизация пром. | ZOI | Устаревшее оборудование Автоматизация пром. | EC000237 | Соединительный кабель ПЛК | 7 | Тунис | https://static-pcsp.systeme.ru/image/15821887315e4e48bb61915.jpeg https://static-pcsp.systeme.ru/image/15821887315e4e48bb62467.jpeg https://static-pcsp.systeme.ru/image/15821887315e4e48bb6341c.jpeg https://static-pcsp.systeme.ru/image/15821890895e4e4a218282e.jpeg https://static-pcsp.systeme.ru/image/UJuQIe2U.jpeg |  | 1 2 3 4 5 | не указан не указан не указан не указан не указан | [8 empty] | https://api.systeme.ru/product/media/download/167330 https://api.systeme.ru/product/media/download/991358 |  | https://api.systeme.ru/certificates/default/download/2595 https://api.systeme.ru/certificates/default/download/3109 https://api.systeme.ru/certificates/default/download/1910 https://api.systeme.ru/certificates/default/download/1950 https://api.systeme.ru/certificates/default/download/1759 https://api.systeme.ru/certificates/default/download/2126 https://api.systeme.ru/certificates/default/download/1045 https://api.systeme.ru/certificates/default/download/1389 https://api.systeme.ru/certificates/default/download/1980 https://api.systeme.ru/certificates/default/download/1067 | COTO (Российский морской регистр судоходства) Д-ТР ЕАЭС-RoHS СОТИ (Российский речной регистр/Российское Классификационное общество) Д-ТР ТС-ЭМС Д-ТР ТС-НВО Д-ТР ЕАЭС-RoHS Д-ТР ЕАЭС-RoHS COTO (Российский морской регистр судоходства) Д-ТР ТС-ЭМС Д-ТР ТС-НВО Д-ТР ЕАЭС-RoHS СОТИ (Российский речной регистр/Российское Классификационное общество) | modicon_m340_m580_x80_2022 ЕАЭС N RU Д-FR.РА08.В.63114_22 M340_magelis_(harmony)_rrr_2020 ЕАЭС № RU Д-FR.РА01.В.66905_20 ЕАЭС № RU Д-FR.РА01.В.30113_20 ЕАЭС № RU Д-FR.РА01.В.13746_21 Modicon_M340_M580_2016 ЕАЭС № RU Д-FR.ММ07.В.00031_19 ЕАЭС № RU Д-FR.РА01.В.87765_20 M340_magelis_2015 |  |  |  | 7300 | штука |  | 1 | PCE | 1 | 1 | шт. | 3595863992656 | 40 | 30 | 15 | см. | 1.832 | кг. | [48 empty] | ПЛК - другие устройства (EV005745) | 12 м | Прочее (EV000154) | Прочее (EV000154) | Нет | Нет | Нет | Да | [802 empty] | 2 вилки SUB-D 9 | [10 empty] | BMXXBE1004 | [25 empty] | 12 м | [632 empty] | кабель расширения объединительной корзины | подключить стойку и передать сигнал локальной шины | платформа автоматизации Modicon M340 | кабель |  | соединительные принадлежности | [282 empty] | Срок гарантии на данное оборудование составляет 2 года с момента отгрузки со склада Систэм Электрик, с подтверждением соответствующим документом | Подлежит замене | Содержание особо опасных веществ не превышает пороговую величину | да | да | ENVPEP070204EN | Грин Премиум продукция | X | ENVEOLI0702004EN | Соответствует по умолчанию (продукт вне сферы действия ЕС RoHS) | да
BMXXEM010 | ЗАЩИТНЫЕ ЗАГЛУШКИ ДЛЯ ШАССИ (5 ШТ) | Schneider Electric |  |  | 8547200009 | Прочая арматура изолирующая из пластмасс | Нет | Защитные заглушки для шасси (5 шт). серия продукта: платформа автоматизации Modicon M340<br /> - аксессуар/отдельная деталь: принадлежности для защиты<br /> - наименование аксессуара/отдельной детали: защитная крышка<br /> - совместимость изделий: BMXXBP0400, BMXXBP0600, BMXXBP0800, BMXXBP1200<br /> - назначение аксессуара/отдельной детали: незанятые слоты в стойке<br /> - количество в одном комплекте: комплект из 5 шт. <br />Преимущества: Снижение затрат на техническое обслуживание и обучение: те же запчасти в наличии, уникальное обучение для разных контроллеров PAC. <br />Применение: Водная и водоочистительная промышленность (WWW), горнодобывающая промышленность (МММ), пищевая промышленность, нефтегазовая промышленность, процессы изготовления оборудования, технологические процессы, энергетика, автомобилестроение, инфраструктура, здания. |  | SEPAI | OLD | Устаревшее оборудование Автоматизация пром. | SCH | Устаревшее оборудование Автоматизация пром. | ZOI | Устаревшее оборудование Автоматизация пром. | EC002584 | Аксессуары для систем управления | 7 | Чехия | https://static-pcsp.systeme.ru/image/oTSOgcka.jpeg https://static-pcsp.systeme.ru/image/15821887315e4e48bb74565.jpeg https://static-pcsp.systeme.ru/image/15821890895e4e4a2189217.jpeg | https://static-pcsp.systeme.ru/image/oTSOgcka.jpeg | 1 2 3 | не указан не указан не указан | [8 empty] | https://api.systeme.ru/product/media/download/167330 https://api.systeme.ru/product/media/download/991358 |  | https://api.systeme.ru/certificates/default/download/2595 https://api.systeme.ru/certificates/default/download/1910 https://api.systeme.ru/certificates/default/download/1045 https://api.systeme.ru/certificates/default/download/1067 | COTO (Российский морской регистр судоходства) СОТИ (Российский речной регистр/Российское Классификационное общество) COTO (Российский морской регистр судоходства) СОТИ (Российский речной регистр/Российское Классификационное общество) | modicon_m340_m580_x80_2022 M340_magelis_(harmony)_rrr_2020 Modicon_M340_M580_2016 M340_magelis_2015 |  |  |  | 1050 | штука | 0 | 1 | PCE S02 | 1 3 | 1 20 | шт. шт. | 3595863931600 43595863931608 | 17 40 | 11 30 | 4 15 | см. см. | 0.099 2.278 | кг. кг. | 0.005 кг | [56 empty] | Прочее (EV000154) | Крышка (EV008943) | [811 empty] | 0.005 кг | [646 empty] | платформа автоматизации Modicon M340 |  | крышка |  | BMXXBP1200 BMXXBP0400 BMXXBP0800 BMXXBP0600 | [6 empty] | защитная крышка | незанятые слоты в стойке |  |  |  | принадлежности для защиты | комплект из 5 шт. | [281 empty] | Срок гарантии на данное оборудование составляет 2 года с момента отгрузки со склада Систэм Электрик, с подтверждением соответствующим документом | Подлежит замене
STBXSP3010 | НАБОР SHD, SIZE 1, КОМПЛ. ИЗ 10ШТ. | Schneider Electric |  |  | 7326909807 | Прочие | Нет | НАБОР SHD, SIZE 1, КОМПЛ. ИЗ 10ШТ.<br />Преимущества: Открытая система распределенного сбора данных для интеграции с устройствами. Решения Advantys для распределенного сбора данных отличаются простотой, открытостью и гибкостью, отвечая требованиям каждого этапа жизненного цикла изделия. Они экономят ваше время и деньги, упрощают задачи технического обслуживания и диагностики.<br />Применения: Упаковка, бутилирование, сборка, распределение, производство тканей, печать, производство полупроводников. |  | SEPAI | OLD | Устаревшее оборудование Автоматизация пром. | SCH | Устаревшее оборудование Автоматизация пром. | ZOI | Устаревшее оборудование Автоматизация пром. | EC002584 | Аксессуары для систем управления | 7 | Швейцария | https://static-pcsp.systeme.ru/image/_lXJIvaP.jpeg https://static-pcsp.systeme.ru/image/15821887855e4e48f1b1df3.jpeg https://static-pcsp.systeme.ru/image/Iw9SLJ5Z.jpeg | https://static-pcsp.systeme.ru/image/_lXJIvaP.jpeg | 1 2 3 | не указан не указан не указан | [8 empty] | https://api.systeme.ru/product/media/download/991358 |  | https://api.systeme.ru/certificates/default/download/1910 https://api.systeme.ru/certificates/default/download/2479 https://api.systeme.ru/certificates/default/download/468 https://api.systeme.ru/certificates/default/download/1067 | СОТИ (Российский речной регистр/Российское Классификационное общество) С-ТР ТС-ЭМС С-ТР ТС-НВО С-ТР ТС-ЭМС С-ТР ТС-НВО СОТИ (Российский речной регистр/Российское Классификационное общество) | M340_magelis_(harmony)_rrr_2020 ЕАЭС RU С-FR.АБ53.В.03100_21 ТС RU С-FR.ММ07.В.00052 M340_magelis_2015 |  |  |  | 1440 | штука | 0 | 1 | PCE S02 S03 | 1 3 3 | 1 50 50 | шт. шт. шт. | 3595862069816 23595862069810 23595862069810 | 22.5 40 40 | 16.5 30 30 | 1 30 30 | см. см. см. | 0.138 7.4 7.4 | кг. кг. кг. | [57 empty] | Прочее (EV000154) | Прочее (EV000154) | [1458 empty] | Modicon STB решение по распределенным входам/выходам |  | зажим | [8 empty] | зажим заземления | экранированный кабель сечением 1,5 - 6 мм² |  |  |  | принадлежности для защиты | комплект из 10 шт. | [281 empty] | Срок гарантии на данное оборудование составляет 2 года с момента отгрузки со склада Систэм Электрик, с подтверждением соответствующим документом | Подлежит замене
STBXSP3020 | НАБОР SHD, SIZE 2, КОМПЛ. ИЗ 10ШТ. | Schneider Electric |  |  | 7326909807 | Прочие | Нет | НАБОР SHD, SIZE 2, КОМПЛ. ИЗ 10ШТ.<br />Преимущества: Открытая система распределенного сбора данных для интеграции с устройствами. Решения Advantys для распределенного сбора данных отличаются простотой, открытостью и гибкостью, отвечая требованиям каждого этапа жизненного цикла изделия. Они экономят ваше время и деньги, упрощают задачи технического обслуживания и диагностики.<br />Применения: Упаковка, бутилирование, сборка, распределение, производство тканей, печать, производство полупроводников. |  | SEPAI | OLD | Устаревшее оборудование Автоматизация пром. | SCH | Устаревшее оборудование Автоматизация пром. | ZOI | Устаревшее оборудование Автоматизация пром. | EC002584 | Аксессуары для систем управления | 7 | Швейцария | https://static-pcsp.systeme.ru/image/SGhbjshR.jpeg https://static-pcsp.systeme.ru/image/15821887855e4e48f1b3a32.jpeg https://static-pcsp.systeme.ru/image/Iw9SLJ5Z.jpeg https://static-pcsp.systeme.ru/image/15821887855e4e48f1b4db9.jpeg | https://static-pcsp.systeme.ru/image/SGhbjshR.jpeg | 1 2 3 4 | не указан не указан не указан не указан | [8 empty] | https://api.systeme.ru/product/media/download/991358 |  | https://api.systeme.ru/certificates/default/download/1910 https://api.systeme.ru/certificates/default/download/2479 https://api.systeme.ru/certificates/default/download/468 https://api.systeme.ru/certificates/default/download/1067 | СОТИ (Российский речной регистр/Российское Классификационное общество) С-ТР ТС-ЭМС С-ТР ТС-НВО С-ТР ТС-ЭМС С-ТР ТС-НВО СОТИ (Российский речной регистр/Российское Классификационное общество) | M340_magelis_(harmony)_rrr_2020 ЕАЭС RU С-FR.АБ53.В.03100_21 ТС RU С-FR.ММ07.В.00052 M340_magelis_2015 |  |  |  | 1825 | штука | 0 | 1 | PCE S02 | 1 3 | 1 30 | шт. шт. | 3595862069823 13595862069820 | 22 40 | 17 30 | 2 15 | см. см. | 0.284 8.87 | кг. кг. | [57 empty] | Прочее (EV000154) | Прочее (EV000154) | [1458 empty] | Modicon STB решение по распределенным входам/выходам |  | зажим | [8 empty] | зажим заземления | экранированный кабель сечением 5 - 11 мм² |  |  |  | принадлежности для защиты | комплект из 10 шт. | [281 empty] | Срок гарантии на данное оборудование составляет 2 года с момента отгрузки со склада Систэм Электрик, с подтверждением соответствующим документом | Подлежит замене
ATS22C48Q | УСТРОЙСТВО ПЛАВНОГО ПУСКА ATS22 480A , УПРАВЛЕНИЕ 220В | Schneider Electric |  |  | 8504409100 | Прочие | Нет | Встроенный светодиод серии Harmony XB4 от Schneider Electric поставляется вместе с основанием и цоколем BA9s, с питанием 24 В переменного или постоянного тока. Он излучает оранжевый свет. Данное устройство совместимо со светящимися кнопками Harmony XB4 и XB5. |  | SEPAI | OLD | Устаревшее оборудование Автоматизация пром. | SCH | Устаревшее оборудование Автоматизация пром. | ZOI | Устаревшее оборудование Автоматизация пром. | EC000640 | Софтстартер (устройство плавного пуска электродвигателя) | 7 | Китай | https://static-pcsp.systeme.ru/image/gP9llVLc.jpeg https://static-pcsp.systeme.ru/image/15821888505e4e4932a89df.jpeg https://static-pcsp.systeme.ru/image/15821888505e4e4932ae25a.jpeg https://static-pcsp.systeme.ru/image/15821888505e4e4932b186d.jpeg https://static-pcsp.systeme.ru/image/15821888505e4e4932b4c60.jpeg https://static-pcsp.systeme.ru/image/VC01C_gf.jpeg https://static-pcsp.systeme.ru/image/15821890885e4e4a2049e92.jpeg | https://static-pcsp.systeme.ru/image/gP9llVLc.jpeg | 1 2 3 4 5 6 7 | не указан не указан не указан не указан не указан не указан не указан | [8 empty] | https://api.systeme.ru/product/media/download/991358 |  | https://api.systeme.ru/certificates/default/download/2153 https://api.systeme.ru/certificates/default/download/3014 https://api.systeme.ru/certificates/default/download/296 | СОТИ (Российский речной регистр/Российское Классификационное общество) С-ТР ТС-ЭМС С-ТР ТС-НВО С-ТР ТС-ЭМС С-ТР ТС-НВО | atv_61_71_12_212_300_600_900_ats_01_22_48_rrr_20 ЕАЭС RU С-FR.АБ53.В.02842_21 ТС RU С-FR.ММ07.В.00053 |  |  |  | 91000 | штука | 0 | 1 | PCE | 1 | 1 | шт. | 3606480211294 | 57.5 | 40 | 54.5 | см. | 40 | кг. |  |  | 304 мм | 455 мм | 339.7 мм | [43 empty] | Однонаправленный пускатель (EV014006) | [10 empty] | Да | 230...440 В | 230...230 В | 220...230 В | 24...24 В | IP20 (EV006405) | Прочее (EV000154) | 480 А | 132 кВт | 250 кВт | 220 кВт | 355 кВт | 40 °C | Нет | AC (перемен.) (EV000460) | Нет | Нет | [708 empty] | EN/IEC 60947-4-2 |  |  | -10-40 °C (без ухудшения номинальных значений) 40-60 °C (с уменьшением номинального тока на 2,2 % на каждый дополнительный °C) | 0-95 % без попадания конденсата или капель воды в соответствии с EN/IEC 60068-2-3 |  | <= 1000 м без ухудшения номинальных значений > 1000...< 2000 м с уменьшением номинального тока на 2,2 % на каждые дополнительные 100 м |  | 1 gn (частота= 13-200 Гц) в соответствии с EN/IEC 60068-2-6 1,5 мм (частота= 2-13 Гц) в соответствии с EN/IEC 60068-2-6 | 15 gn для 11 мс в соответствии с EN/IEC 60068-2-27 |  | -25-70 °C |  |  | уровень 2 в соответствии с IEC 60664-1 | 56 дБ | наведенные и излучаемые помехи уровень А в соответствии с IEC 60947-4-2 затухающие колебания уровень 3 в соответствии с IEC 61000-4-12 электростатический разряд уровень 3 в соответствии с IEC 61000-4-2 стойкость к переходным процессам уровень 4 в соответствии с IEC 61000-4-4 стойкость к излучаемым электромагнитным помехам уровень 3 в соответствии с IEC 61000-4-3 импульс напряжения/тока уровень 3 в соответствии с IEC 61000-4-5 | ГОСТ CSA UL C-Tick CCC | [58 empty] | встроенный байпас | [9 empty] | 50 кг | [8 empty] | 45...66 Гц |  | обрыв фазы: линия тепловая защита: двигатель тепловая защита: пускатель | [15 empty] | 31 | 230 V - 15...10 % 50/60 Гц | RS485 многоточечная | вертикальный +/- 10 градусов | 24 V <= 30 V | (LI1, LI2, LI3) логический, 5 мА 4.3 кОм | 195-484 В | положительная логика LI1, LI2, LI3 при Состоянии 0: < 5 В и <= 2 mA при Состоянии 1: > 11 В, >= 5 mA | 4800, 9600 или 19200 бит/с | Modbus | с радиатором | 50...60 Hz - 10...10 % | релейные выходы R1 230 V работа, сигнал тревоги, отключение, остановленный, неостановленный, запуск, готов переключение релейные выходы R2 230 V работа, сигнал тревоги, отключение, остановленный, неостановленный, запуск, готов переключение | 100 мА в 12 В пост. ток (релейные выходы) | 5 А 250 В пер. ток резистивные 1 релейные выходы 5 А 30 В пост. ток резистивные 1 релейные выходы 2 А 250 В пер. ток индуктивн. 0.4 20 мс релейные выходы 2 А 30 В пост. ток индуктивн. 7 мс релейные выходы | в линии питания двигателя последовательно к каждой обмотке двигателя | 20 Вт | 2 | 3 | 0,4...1 Icl регулируем. | 750 Ом | последовательный | принуд. конвекция | 110-220 кВт в 200-240 В 3 фазы 250-500 кВт в 380-440 В 3 фазы | CE | 1 RJ45 | soft starter | [593 empty] | Altistart 22 | устройство плавного пуска | [16 empty] | 230...440 В - 15...10 % | AC-53A | 132 кВт 230 V AC 50/60Hz 250 кВт 400 V AC 50/60Hz 250 кВт 440 В | 480 А для соединение в линии питания двигателя для стандартных приложений | пуск с контролем момента (токограничение 3,5 In) | 218 Вт для стандартных приложений | ATS22 | 437 А | асинхронные электродвигатели | pumps and fans | 3 фазы | IP00 | [269 empty] | Срок гарантии на данное оборудование составляет 2 года с момента отгрузки со склада Систэм Электрик, с подтверждением соответствующим документом | Подлежит ремонту
ATS22D17Q | УСТРОЙСТВО ПЛАВНОГО ПУСКА ATS22 17A , УПРАВЛЕНИЕ 220В | Schneider Electric |  |  | 8504409100 | Прочие | Нет | Лампа неоновая для устройств серии Harmony XB4 Schneider Electric<br /> - напряжение питания <br /> - от 220 до 240 В пер. тока. Излучает оранжевый свет. В комплекте 10 шт, совместимо с Harmony XB4 и XB5. |  | SEPAI | OLD | Устаревшее оборудование Автоматизация пром. | SCH | Устаревшее оборудование Автоматизация пром. | ZOI | Устаревшее оборудование Автоматизация пром. | EC000640 | Софтстартер (устройство плавного пуска электродвигателя) | 7 | Индонезия | https://static-pcsp.systeme.ru/image/y4LXObbY.jpeg https://static-pcsp.systeme.ru/image/15821888505e4e4932b80f2.jpeg https://static-pcsp.systeme.ru/image/15821888505e4e4932ba3f0.jpeg https://static-pcsp.systeme.ru/image/15821888505e4e4932bced5.jpeg https://static-pcsp.systeme.ru/image/15821888505e4e4932bfeac.jpeg https://static-pcsp.systeme.ru/image/15821888505e4e4932c1718.jpeg https://static-pcsp.systeme.ru/image/15821890885e4e4a204c0a1.jpeg | https://static-pcsp.systeme.ru/image/y4LXObbY.jpeg | 1 2 3 4 5 6 7 | не указан не указан не указан не указан не указан не указан не указан | [8 empty] | https://api.systeme.ru/product/media/download/991358 |  | https://api.systeme.ru/certificates/default/download/2153 https://api.systeme.ru/certificates/default/download/3014 https://api.systeme.ru/certificates/default/download/296 | СОТИ (Российский речной регистр/Российское Классификационное общество) С-ТР ТС-ЭМС С-ТР ТС-НВО С-ТР ТС-ЭМС С-ТР ТС-НВО | atv_61_71_12_212_300_600_900_ats_01_22_48_rrr_20 ЕАЭС RU С-FR.АБ53.В.02842_21 ТС RU С-FR.ММ07.В.00053 |  |  |  | 12050 | штука |  | 1 | PCE P06 | 1 4 | 1 10 | шт. шт. | 3606480167188 | 33.5 60 | 22 80 | 28 73.5 | см. см. | 5.597 69.7 | кг. кг. |  |  | 130 мм | 265 мм | 169 мм | [43 empty] | Однонаправленный пускатель (EV014006) | [10 empty] | Да | 230...440 В | 230...230 В | 220...230 В | 24...24 В | IP20 (EV006405) | Прочее (EV000154) | 17 А | 4 кВт | 7.5 кВт | 5.5 кВт | 11 кВт | 40 °C | Нет | AC (перемен.) (EV000460) | Нет | Нет | [708 empty] | EN/IEC 60947-4-2 |  |  | -10-40 °C (без ухудшения номинальных значений) 40-60 °C (с уменьшением номинального тока на 2,2 % на каждый дополнительный °C) | 0-95 % без попадания конденсата или капель воды в соответствии с EN/IEC 60068-2-3 |  | <= 1000 м без ухудшения номинальных значений > 1000...< 2000 м с уменьшением номинального тока на 2,2 % на каждые дополнительные 100 м |  | 1 gn (частота= 13-200 Гц) в соответствии с EN/IEC 60068-2-6 1,5 мм (частота= 2-13 Гц) в соответствии с EN/IEC 60068-2-6 | 15 gn для 11 мс в соответствии с EN/IEC 60068-2-27 |  | -25-70 °C |  |  | уровень 2 в соответствии с IEC 60664-1 | 45 дБ | наведенные и излучаемые помехи уровень А в соответствии с IEC 60947-4-2 затухающие колебания уровень 3 в соответствии с IEC 61000-4-12 электростатический разряд уровень 3 в соответствии с IEC 61000-4-2 стойкость к переходным процессам уровень 4 в соответствии с IEC 61000-4-4 стойкость к излучаемым электромагнитным помехам уровень 3 в соответствии с IEC 61000-4-3 импульс напряжения/тока уровень 3 в соответствии с IEC 61000-4-5 | UL ГОСТ CSA CCC C-Tick | [58 empty] | встроенный байпас | [9 empty] | 7 кг | [8 empty] | 45...66 Гц |  | обрыв фазы: линия тепловая защита: двигатель тепловая защита: пускатель | [15 empty] | 31 | 230 V - 15...10 % 50/60 Гц | RS485 многоточечная | вертикальный +/- 10 градусов | 24 V <= 30 V | (LI1, LI2, LI3) логический, 5 мА 4.3 кОм | 195-484 В | положительная логика LI1, LI2, LI3 при Состоянии 0: < 5 В и <= 2 mA при Состоянии 1: > 11 В, >= 5 mA | 4800, 9600 или 19200 бит/с | Modbus | с радиатором | 50...60 Hz - 10...10 % | релейные выходы R1 230 V работа, сигнал тревоги, отключение, остановленный, неостановленный, запуск, готов переключение релейные выходы R2 230 V работа, сигнал тревоги, отключение, остановленный, неостановленный, запуск, готов переключение | 100 мА в 12 В пост. ток (релейные выходы) | 5 А 250 В пер. ток резистивные 1 релейные выходы 5 А 30 В пост. ток резистивные 1 релейные выходы 2 А 250 В пер. ток индуктивн. 0.4 20 мс релейные выходы 2 А 30 В пост. ток индуктивн. 7 мс релейные выходы | в линии питания двигателя последовательно к каждой обмотке двигателя | 20 Вт | 2 | 3 | 0,4...1 Icl регулируем. | 750 Ом | последовательный | принуд. конвекция | 4-6 кВт в 200-240 В 3 фазы 7-11 кВт в 380-440 В 3 фазы | CE | 1 RJ45 | soft starter | [593 empty] | Altistart 22 | устройство плавного пуска | [16 empty] | 230...440 В - 15...10 % | AC-53A | 4 кВт 230 V AC 50/60Hz 7.5 кВт 400 V AC 50/60Hz 7.5 кВт 440 В | 17 А для соединение в линии питания двигателя для стандартных приложений | пуск с контролем момента (токограничение 3,5 In) | 39 Вт для стандартных приложений | ATS22 | 14.8 А | асинхронные электродвигатели | pumps and fans | 3 фазы | IP20 | [269 empty] | Срок гарантии на данное оборудование составляет 2 года с момента отгрузки со склада Систэм Электрик, с подтверждением соответствующим документом | Подлежит замене
ATV630U40N4 | Преобразователь частоты ATV630 4кВт 380В 3ф | Schneider Electric |  |  | 8504409100 | Прочие | Нет | Преобразователь частоты ATV630 4кВт 380В 3ф |  | SEPAI | OLD | Устаревшее оборудование Автоматизация пром. | SCH | Устаревшее оборудование Автоматизация пром. | ZOI | Устаревшее оборудование Автоматизация пром. | EC001857 | Преобразователь частоты | 7 | Индонезия | https://static-pcsp.systeme.ru/image/15821890885e4e4a2094992.jpeg https://static-pcsp.systeme.ru/image/rVL_AwLJ.jpeg |  | 1 2 | не указан не указан | [8 empty] | https://api.systeme.ru/product/media/download/991358 | https://api.systeme.ru/product/media/download/984753 | https://api.systeme.ru/certificates/default/download/2153 https://api.systeme.ru/certificates/default/download/1091 https://api.systeme.ru/certificates/default/download/3015 https://api.systeme.ru/certificates/default/download/214 | СОТИ (Российский речной регистр/Российское Классификационное общество) COTO (Российский морской регистр судоходства) С-ТР ТС-ЭМС С-ТР ТС-НВО С-ТР ТС-ЭМС Д-ТР ТС-ЭМС С-ТР ТС-НВО | atv_61_71_12_212_300_600_900_ats_01_22_48_rrr_20 ATV630_650_ATV930_950_2018 ЕАЭС RU С-FR.АБ53.В.03677_22 ТС RU С-FR.ММ07.В.00057 |  |  | https://www.youtube.com/watch?v=fC_odSh4EFk https://rutube.ru/video/48d9877cdf823ba5f9f6f60ee7a58906/?p=ptjgNqPFwUnYhRVa3qJmWQ https://vkvideo.ru/video-120704871_456239644?list=ln-gytvtzv4dloFCDOO9d | 32150 | штука | 0 | 1 | PCE P06 | 1 4 | 1 6 | шт. шт. | 3606480758133 73606480758132 | 40.5 80 | 19 60 | 31.5 75 | см. см. | 6.136 49.816 | кг. кг. | 4.6 кг |  | 144 мм | 350 мм | 203 мм | 144 мм | 350 мм | 203 мм |  | 2 | [54 empty] | IP21 (EV006406) | [11 empty] | Нет | 6 | 3 | Да | 1 | 1 | Нет | Нет | Да | Нет | Да | Да | Да | Нет | Да | Нет | Да | Да | Да | Да | Да | 380...480 В | 50/60 Гц (EV008015) | Нет | U-Преобразователь напряжения (EV009484) | 3 (EV000069) | 3 (EV000069) | Да | Нет | Нет | 500 Гц | 4 кВт | 4 кВт | 10 % | 5 % | Да | Да | Нет | Да | Да | Нет | Да | Да | 480 В | 9.3 А | Да | [662 empty] | UL 508C EN/IEC 61800-3 среда 1 категория C2 EN/IEC 61800-3 среда 2 категория C3 EN/IEC 61800-3 EN/IEC 61800-5-1 МЭК 61000-3-12 МЭК 60721-3 IEC 61508 МЭК 13849-1 |  |  | -15-50 °C (без ухудшения номинальных значений) 50-60 °C (с понижающим коэффициентом) | 5-95 % без образования конденсата в соответствии с IEC 60068-2-3 |  | <= 1000 м без ухудшения номинальных значений 1000…4800 м с уменьшением номинального тока на 1 % при увеличении высоты на 100 м |  | 1,5 мм размах (частота= 2-13 Гц) в соответствии с IEC 60068-2-6 1 gn (частота= 13-200 Гц) в соответствии с IEC 60068-2-6 | 15 gn для 11 мс в соответствии с IEC 60068-2-27 |  | -40-70 °C |  |  | 2 в соответствии с EN/IEC 61800-5-1 | 54.5 дБ в соответствии с 86/188/EEC | испытание стойкости к с электролитическому разряду уровень 3 в соответствии с IEC 61000-4-2 испытание на стойкость к радиочастотным помехам уровень 3 в соответствии с IEC 61000-4-3 испытание на невосприимчивость к коммутационным помехам/коротким пакетам уровень 4 в соответствии с IEC 61000-4-4 невосприимчивость к импульсным помехам 1,2/50 мкс - 8/20 мкс уровень 3 в соответствии с IEC 61000-4-5 проверка стойкости к наведенным РЧ помехам уровень 3 в соответствии с IEC 61000-4-6 | DNV-GL ATEX zone 2/22 ATEX INERIS TÜV REACH CSA UL | стойкость к химическому загрязнению класс 3C3 в соответствии с EN/IEC 60721-3-3 стойкость к пылевому загрязнению класс 3S3 в соответствии с EN/IEC 60721-3-3 | 38 м³/ч | > 1 MOhm 500 В пост. тока отн. земли в течение 1 минуты | вертикальный +/- 10 градусов | <48 % полная нагрузка в соответствии с МЭК 61000-3-12 | CE | естественная конвекция: 33 Вт в 380 В, частота переключения 4 kHz принуд. конвекция: 97 Вт в 380 В, частота переключения 4 kHz | [49 empty] | управление: съемные клеммные блоки с винтовыми зажимами0,5...1,5 мм²/AWG 20...AWG 16 двигатель: винтовой зажим2.5...6 мм²/AWG 14…AWG 10 со стороны линии: винтовой зажим2.5...6 мм²/AWG 14…AWG 10 | [5 empty] | напряжение, задаваемое программным способом AO1, AO2: 0...10 V пост. ток полное сопротивление 470 Ом, разрешение 10 бит ток, задаваемый программным способом AO1, AO2: 0...20 mA, разрешение 10 бит | [16 empty] | тепловая защита: двигатель защитное отключение двигателя при превышение вращательного момента: двигатель исчезновение фазы двигателя: двигатель тепловая защита: привод защитное отключение двигателя при превышение вращательного момента: привод превышение температуры: привод сверхток между выходной фазой и землей: привод перегрузка по выходному напряжению: привод защита от короткого замыкания: привод исчезновение фазы двигателя: привод перенапряжение на шине пост. тока: привод повышенное напряжение линии питания: привод повышенное напряжение питания: привод значительное уменьшение напряжения линии питания: привод превышение скорости: привод откл. в цепи управления: привод | [17 empty] | 2-проводн. RS 485 для Modbus последовательн. |  |  | DI1…DI6 программируемый, 24 V пост. Тока (<= 30 V), полное сопротивление: 3.5 кОм DI5, DI6 программируемый в качестве импульсного входа: 0-30 кГц, 24 V пост. Тока (<= 30 V) STOA, STOB безопасное выключение крутящего момента, 24 V пост. Тока (<= 30 V), полное сопротивление: > 2,2 кОм |  | положительная логика (источник) (DI1…DI6), < 5 В (состояние 0), > 11 В (состояние 1) отрицательная логика («приемник») (DI1…DI6), > 16 В (состояние 0), < 10 В (состояние 1) положительная логика (источник) (DI5, DI6), < 0.6 В (состояние 0), > 2.5 В (состояние 1) положительная логика (источник) (STOA, STOB), < 5 В (состояние 0), > 11 В (состояние 1) | 10, 100 Мбит/с для Ethernet IP/Modbus TCP 4,8, 9,6, 19,2, 38,4 кб/с для Modbus последовательн. |  |  |  |  | релейный выход R1, R2, R3: 5 мА в 24 В пост. ток | релейный выход R1, R2, R3 в резистивные загрузка, cos phi = 1 : 3 А в 250 В пер. ток релейный выход R1, R2, R3 в резистивные загрузка, cos phi = 1 : 3 А в 30 В пост. ток релейный выход R1, R2, R3 в индуктивн. загрузка, cos phi = 0.4 и L/R = 7 мс: 2 А в 250 В пер. ток релейный выход R1, R2, R3 в индуктивн. загрузка, cos phi = 0.4 и L/R = 7 мс: 2 А в 30 В пост. ток |  |  |  | 8 |  |  |  |  | 4-6 кВт в 380-440 В 3 фазы 4-6 кВт в 480-500 В 3 фазы |  |  | variable speed drive | <= напряжение питания | DI1…DI6: дискретный вход уровень 1 ПЛК в соответствии с EN/IEC 61131-2 DI5, DI6: дискретный вход уровень 1 ПЛК в соответствии с МЭК 65A-68 STOA, STOB: дискретный вход уровень 1 ПЛК в соответствии с EN/IEC 61131-2 | внешний источник питания для дискретных входов: 24 В пост. ток (19-30 В), <1.25 мА, тип защиты: защита от перегрузки и короткого замыкания внутреннее питание для регулировочного потенциометра (1 - 10 кОм): 10.5 В пост. ток +/- 5 %, <10 мА, тип защиты: защита от перегрузки и короткого замыкания внутренний источник питания для дискретных входов и входа STO: 24 В пост. ток (21-27 В), <200 мА, тип защиты: защита от перегрузки и короткого замыкания | 8 бит, конфигурируемая проверка на чётность-нечётность или её отсутствие для Modbus последовательн. | между зажимами питания и управления | +/- 0,6 % AI1, AI2, AI3 для изменения температуры 60 °C аналоговый вход +/- 1 % AO1, AO2 для изменения температуры 60 °C аналоговый выход | 2 мс +/- 0,5 мс (DI1…DI4) - дискретный вход 5 мс +/- 1 ms (DI5, DI6) - дискретный вход 5 мс +/- 0,1 мс (AI1, AI2, AI3) - аналоговый вход 10 мс +/- 1 ms (AO1) - аналоговый выход | AI1, AI2, AI3 напряжение, задаваемое программным способом: 0...10 V пост. ток, полное сопротивление: 30 кОм, разрешение 12 бит AI1, AI2, AI3 ток, задаваемый программным способом: 0...20 мA/4...20 мA, полное сопротивление: 250 Ом, разрешение 12 бит | 2 | RJ45 (на выносном графическом терминале) для Ethernet/Modbus TCP RJ45 (на выносном графическом терминале) для Modbus последовательн. | RTU для Modbus последовательн. | 1-247 для Modbus последовательн. | недоступно для электродвигателей с постоянными магнитами регулируем. автоматически при любой нагрузке может подавляться | 3 | AI1, AI2, AI3: +/- 0,15 % макс. значения для аналоговый вход AO1, AO2: +/- 0,2 % для аналоговый выход | linear adjustable separately from 0.01...9999 s | подачей пост. тока | дисплейный блок: 0,1 Гц аналоговый вход: 0,012/50 Гц | утилита | нет импеданса для Modbus последовательн. | ведомый Modbus TCP | полудуплекс, полный дуплекс, автоопределение Ethernet/Modbus TCP | 1.1 x In в течение 60 с (нормальная нагрузка) 1,5 x In в течение 60 с (тяжелые условия) | релейный выход (R1, R2, R3): 5 мс (+/- 0,5 мс) | локальная диагностика: 3 светодиодов состояние встроенной связи: 3 светодиодов (двухцветный) состояние коммуникационного модуля: 4 светодиода (двухцветный) наличие напряжения: 1 светодиод (красный) | задаваем. релейная логика R1: реле аварии Н.О./Н.З. электрическая износостойкость 100000 циклы задаваем. релейная логика R2: реле последовательности действий нет электрическая износостойкость 100000 циклы задаваем. релейная логика R3: реле последовательности действий нет электрическая износостойкость 100000 циклы | 3 | IP21 | [566 empty] | привод с регулируемой частотой вращения | [11 empty] | Altivar Process ATV600 | [6 empty] | 4 кВт (нормальная нагрузка) 3 кВт (тяжелые условия) | [5 empty] | асинхронные электродвигатели синхронные двигатели | технологические процессы и инженерные коммуникации |  | IP21 в соответствии с IEC 61800-5-1 IP21 в соответствии с IEC 60529 | 16 предустановленных скоростей | 3 фазы | 5 лс нормальная нагрузка 4 лс тяжелые условия | Ethernet Modbus последовательн. Modbus TCP | 7.6 А в 380 В (нормальная нагрузка) 6.7 А в 480 В (нормальная нагрузка) 6 А в 380 В (тяжелые условия) 5.4 А в 480 В (тяжелые условия) | переменный стандартный момент постоянный стандартный момент режим оптимизированного момента | слот A: модуль соединения, Profibus DP V1 слот A: модуль соединения, Profinet слот A: модуль соединения, DeviceNet слот A: модуль соединения, Modbus TCP/EtherNet/IP слот A: модуль соединения, шлейф CANopen RJ45 слот A: модуль соединения, CANopen SUB-D 9 слот A: модуль соединения, CANopen винтовые зажимы слот A/слот B: модуль расширения с дискретными и аналоговыми вх/вых слот A/слот B: модуль расширения выходных реле слот A: модуль соединения, Ethernet IP/Modbus TCP/MD-Link модуль соединения, BACnet MS/TP модуль соединения, Ethernet Powerlink | 50...60 Hz - 5...5 % | 5.6 кВ·А в 480 В (нормальная нагрузка) 4.5 кВ·А в 480 В (тяжелые условия) | 50 кА | 10.8 А в течение 60 с (тяжелые условия) 10.2 А в течение 60 с (нормальная нагрузка) | 0.1-599 Гц | 4 kHz | 2...12 kHz регулируем. 4...12 kHz с понижающим коэффициентом | принуд. конвекция | 1.0E-4-0.5 кГц | 9.3 А в 4 kHz для нормальная нагрузка 7.2 А в 4 kHz для тяжелые условия | электродвигатель с постоянными магнитами synchronous reluctance motor | ATV630 | стандартное исполнение | STO (безопасное выключение крутящего момента) SIL 3 | UL тип 1 в соответствии с UL 508C | встроенный с 50 м макс. кабель двигателя в соответствии с EN/IEC 61800-3 категория C2 встроенный с 150 м макс. кабель двигателя в соответствии с EN/IEC 61800-3 категория C3 | 380...480 В - 15...10 % | для монтажа на стену | [244 empty] | Срок гарантии на данное оборудование составляет 2 года с момента отгрузки со склада Систэм Электрик, с подтверждением соответствующим документом | Подлежит замене | Содержание особо опасных веществ не превышает пороговую величину | да | да | ENVPEP1501005EN | Грин Премиум продукция | X | ENVEOLI1501005EN | Соответствует по умолчанию (продукт вне сферы действия ЕС RoHS) |  | На территории Европейского Союза продукт подлежит обязательной утилизации согласно правилам и не должен попадать в мусорные контейнеры.
K10D004ACH | КУЛАЧКОВЫЙ ВЫКЛ 10А 2 ПОЗИЦИИ K10D004ACH | Schneider Electric |  |  | 8536508008 | Прочие | Нет | КУЛАЧКОВЫЙ ВЫКЛ 10А 2 ПОЗИЦИИ K10D004ACH |  | SEPAI | OLD | Устаревшее оборудование Автоматизация пром. | SCH | Устаревшее оборудование Автоматизация пром. | ZOI | Устаревшее оборудование Автоматизация пром. | EC001105 | Выключатель/переключатель нагрузки | 7 | Австрия | https://static-pcsp.systeme.ru/image/15821889045e4e49681204c.jpeg https://static-pcsp.systeme.ru/image/15821889045e4e4968125b3.jpeg https://static-pcsp.systeme.ru/image/C3qIpWPX.jpeg https://static-pcsp.systeme.ru/image/15821889045e4e4968134bd.jpeg https://static-pcsp.systeme.ru/image/15821890425e4e49f24316f.jpeg https://static-pcsp.systeme.ru/image/TatA4qM2.jpeg |  | 1 2 3 4 5 6 | не указан не указан не указан не указан не указан не указан | [8 empty] | https://api.systeme.ru/product/media/download/991358 |  | https://api.systeme.ru/certificates/default/download/1068 https://api.systeme.ru/certificates/default/download/1261 https://api.systeme.ru/certificates/default/download/376 | СОТИ (Российский речной регистр/Российское Классификационное общество) COTO (Российский морской регистр судоходства) С-ТР ТС-НВО С-ТР ТС-НВО | LC_LP_CA_CAD_RM_RE_SR_LE_Harmony_2017 ЕАЭС RU С-FR.МЮ62.В.00252_19 ТС RU С-FR.АИ96.В.00098 |  |  |  | 818 | штука |  | 1 | PCE S02 | 1 3 | 1 65 | шт. шт. | 3389110076493 23389110076497 | 4 40 | 4.1 30 | 10.5 15 | см. см. | 0.066 4.615 | кг. кг. | 0.045 кг | [55 empty] | 4 | [65 empty] | Выключатель ВКЛ/ОТКЛ (EV009208) | 10 А | Нет | Да | IP65/IP67 (EV008925) | Винтовое соединение (EV000415) | Рукоятка поворот. удлинённая (широкий хват) (EV004095) | Да | Нет | Да | Нет | Нет | [650 empty] | CENELEC EN 50013 EN/IEC 60947-3 EN/IEC 60947-5-1 | cULus |  | -20-55 °C | [6 empty] | TC | -40-70 °C | [13 empty] | класс II в соответствии с IEC 60536 | [48 empty] | зажимы с невыпадающ. винтами, зажимная способность: 2 x 1,5 мм² | [11 empty] | 0.045 кг | [81 empty] | 440 В (степень загрязнения 3) в соответствии с IEC 60947-1 | K10 | 1000000 циклы | 370 Вт AC-23A, 110/120 V 1 фаза 750 Вт AC-23A, 220/240 В 1 фаза | 30 мм | 30 мм 88 мм | 10 А в 24 В резистивные загрузка 0.3 А в 220 В резистивные загрузка 0.7 А в 110 В резистивные загрузка | медленное размыкание | 0.33 лс в 110/120 V Переменный ток, 1 фаза 0.75 лс в 220/240 В Переменный ток, 1 фаза | 60 ° | 10 А в 400 В AC-1 10 А в 400 В AC-21A 3 А в 240 В AC-15 6 А в 120 В AC 50/60Hz AC-15 | 100000000 циклы | 4 кВ в соответствии с IEC 60947-1 | [552 empty] | Harmony K | комплект кулачкового переключателя | [22 empty] | K10 |  |  |  |  | блок контактов: IP20 рабочая головка: IP65 в соответствии с МЭК 60529 | [25 empty] | 4P | черный ручка | монтаж на передней панели | с передней панелью 30 x 30 mm | с металлик экспликация, 0 - 1 черный маркировка | выключатель | без | с положением "откл." | вправо: 0° - 60° | отверстие Ø 16 или 22 мм | 10 А | без | [232 empty] | Срок гарантии на данное оборудование составляет 2 года с момента отгрузки со склада Систэм Электрик, с подтверждением соответствующим документом | Подлежит замене
K10D012QCH | КУЛАЧКОВЫЙ ВЫКЛ 10А 2+\0\ K10D012QCH | Schneider Electric |  |  | 8536508008 | Прочие | Нет | КУЛАЧКОВЫЙ ВЫКЛ 10А 2+\0\ K10D012QCH |  | SEPAI | OLD | Устаревшее оборудование Автоматизация пром. | SCH | Устаревшее оборудование Автоматизация пром. | ZOI | Устаревшее оборудование Автоматизация пром. | EC001105 | Выключатель/переключатель нагрузки | 7 | Австрия | https://static-pcsp.systeme.ru/image/15821889045e4e496820cc3.jpeg https://static-pcsp.systeme.ru/image/15821889045e4e496823d94.jpeg https://static-pcsp.systeme.ru/image/15821889045e4e49682553b.jpeg https://static-pcsp.systeme.ru/image/TLLDVsnG.jpeg https://static-pcsp.systeme.ru/image/15821890945e4e4a26da080.jpeg https://static-pcsp.systeme.ru/image/pDFl2apR.jpeg |  | 1 2 3 4 5 6 | не указан не указан не указан не указан не указан не указан | [8 empty] | https://api.systeme.ru/product/media/download/991358 |  | https://api.systeme.ru/certificates/default/download/1068 https://api.systeme.ru/certificates/default/download/1261 https://api.systeme.ru/certificates/default/download/376 | СОТИ (Российский речной регистр/Российское Классификационное общество) COTO (Российский морской регистр судоходства) С-ТР ТС-НВО С-ТР ТС-НВО | LC_LP_CA_CAD_RM_RE_SR_LE_Harmony_2017 ЕАЭС RU С-FR.МЮ62.В.00252_19 ТС RU С-FR.АИ96.В.00098 |  |  |  | 480 | штука |  | 1 | PCE S02 | 1 3 | 1 65 | шт. шт. | 3389110076592 23389110076596 | 10.5 40 | 4.1 30 | 4 15 | см. см. | 0.062 4.721 | кг. кг. | 0.045 кг | [55 empty] | 2 | [65 empty] | Многоступенчатый переключатель (EV006495) | 10 А | Нет | Да | IP65/IP67 (EV008925) | Винтовое соединение (EV000415) | Рукоятка поворот. короткая (узкий хват) (EV004094) | Да | Нет | Да | Да | Нет | Прочее (EV000154) | [649 empty] | CENELEC EN 50013 EN/IEC 60947-3 EN/IEC 60947-5-1 | cULus |  | -20-55 °C | [6 empty] | TC | -40-70 °C | [13 empty] | класс II в соответствии с IEC 60536 | [48 empty] | зажимы с невыпадающ. винтами, зажимная способность: 2 x 1,5 мм² | [11 empty] | 0.045 кг | [81 empty] | 440 В (степень загрязнения 3) в соответствии с МЭК 60947-1 | K10 | 1000000 циклы | 370 Вт AC-23A, 110/120 V 1 фаза 750 Вт AC-23A, 220/240 V 1 фаза | 30 мм | 88 мм 30 мм | 10 А в 24 В резистивные загрузка 0.3 А в 220 В резистивные загрузка 0.7 А в 110 В резистивные загрузка | медленное размыкание | 0.33 лс в 110/120 V Переменный ток, 1 фаза 0.75 лс в 220/240 V Переменный ток, 1 фаза | 60 ° | 10 А в 400 V AC-1 10 А в 400 V AC-21A 3 А в 240 В AC-15 6 А в 120 В AC 50/60Hz AC-15 | 100000000 циклы | 4 кВ в соответствии с МЭК 60947-1 | 2 | [551 empty] | Harmony K | комплект кулачкового переключателя | [22 empty] | K10 |  |  |  |  | блок контактов: IP20 рабочая головка: IP65 в соответствии с МЭК 60529 | [25 empty] | 2P | черный ручка | монтаж на передней панели | с передней панелью 30 x 30 mm | с металлик экспликация, 0 - 1 - 2 черный маркировка | шаговый переключатель | без | с положением "откл." | вправо: 270° - 330° - 30° | отверстие Ø 16 или 22 мм |  |  | 10 А | без | [230 empty] | Срок гарантии на данное оборудование составляет 2 года с момента отгрузки со склада Систэм Электрик, с подтверждением соответствующим документом | Подлежит замене
K10F003MCH | КУЛАЧКОВЫЙ ВЫКЛ 10А 3+\0\ K10F003MCH | Schneider Electric |  |  | 8536508008 | Прочие | Нет | КУЛАЧКОВЫЙ ВЫКЛ 10А 3+\0\ K10F003MCH |  | SEPAI | OLD | Устаревшее оборудование Автоматизация пром. | SCH | Устаревшее оборудование Автоматизация пром. | ZOI | Устаревшее оборудование Автоматизация пром. | EC000912 | Переключатель амперметра | 7 | Австрия | https://static-pcsp.systeme.ru/image/466-kf1s.jpeg https://static-pcsp.systeme.ru/image/15821889045e4e49683b2ef.jpeg https://static-pcsp.systeme.ru/image/15821889045e4e49683cfdc.jpeg https://static-pcsp.systeme.ru/image/15821889045e4e49683de32.jpeg https://static-pcsp.systeme.ru/image/15821890485e4e49f8ab941.jpeg | https://static-pcsp.systeme.ru/image/466-kf1s.jpeg | 1 2 3 4 5 | не указан не указан не указан не указан не указан | [8 empty] | https://api.systeme.ru/product/media/download/991358 |  | https://api.systeme.ru/certificates/default/download/1068 https://api.systeme.ru/certificates/default/download/1261 https://api.systeme.ru/certificates/default/download/376 | СОТИ (Российский речной регистр/Российское Классификационное общество) COTO (Российский морской регистр судоходства) С-ТР ТС-НВО С-ТР ТС-НВО | LC_LP_CA_CAD_RM_RE_SR_LE_Harmony_2017 ЕАЭС RU С-FR.МЮ62.В.00252_19 ТС RU С-FR.АИ96.В.00098 |  |  |  | 1070 | штука | 0 | 1 | PCE S02 | 1 3 | 1 65 | шт. шт. | 3389110076769 23389110076763 | 10.5 40 | 4.1 30 | 4 15 | см. см. | 0.072 5.135 | кг. кг. | 0.055 кг | [63 empty] | IP65 (EV006421) | [11 empty] | Нет | [47 empty] | Нет | [10 empty] | Да | Фронтальная установка (EV003980) | [647 empty] | CENELEC EN 50013 EN/IEC 60947-3 EN/IEC 60947-5-1 |  |  |  |  | блок контактов: IP20 рабочая головка: IP65 в соответствии с IEC 60529 |  |  |  |  | TC | -40-70 °C | [13 empty] | класс II в соответствии с IEC 60536 | -20-55 °C | [47 empty] | зажимы с невыпадающ. винтами, зажимная способность: 2 x 1,5 мм² | [93 empty] | 440 В (степень загрязнения 3) в соответствии с IEC 60947-1 | K10 | 1000000 циклы | 1800 Вт AC-23A, 220/240 V 3 фазы 370 Вт AC-23A, 110/120 V 1 фаза 750 Вт AC-23A, 220/240 V 1 фаза | 30 мм | 100 мм 30 мм | 10 А в 24 В резистивные загрузка 0.3 А в 220 V резистивные загрузка 0.7 А в 110 В резистивные загрузка | медленное размыкание | 1 лс в 220/240 V переменный ток, 3 фазы 0.33 лс в 110/120 V переменный ток, 1 фаза 0.75 лс в 110/120 V переменный ток, 3 фазы 0.75 лс в 220/240 V переменный ток, 1 фаза | 90 ° | 10 А в 400 V AC-1 10 А в 400 V AC-21A 3 А в 240 V AC-15 6 А AC-15 | 100000000 циклы | 4 кВ в соответствии с IEC 60947-1 |  | без | 10 А | cULus | для 2 цепей | монтаж на передней панели | отверстие Ø 16 или 22 мм | [546 empty] | комплект кулачкового переключателя | [11 empty] | Harmony K | [10 empty] | K10 | [31 empty] | черный ручка |  | с передней панелью 30 x 30 mm | с металлик экспликация, 0 - 1 - 2 - 3 черный маркировка | выключатель амперметра | без | с положением "откл." | вправо: 0° - 90° - 180° - 270° | [235 empty] | Срок гарантии на данное оборудование составляет 2 года с момента отгрузки со склада Систэм Электрик, с подтверждением соответствующим документом | Подлежит замене | Содержание особо опасных веществ не превышает пороговую величину | да | да |  |  | X |  | Соответствует по умолчанию (продукт вне сферы действия ЕС RoHS) | да | На территории Европейского Союза продукт подлежит обязательной утилизации согласно правилам и не должен попадать в мусорные контейнеры. | да
K1B002NCH | КУЛАЧКОВЫЙ ПЕРЕКЛ. 22ММ 12А 2 ПОЗИЦИИ K1B002NCH | Schneider Electric |  |  | 8536508008 | Прочие | Нет | КУЛАЧКОВЫЙ ПЕРЕКЛ. 22ММ 12А 2 ПОЗИЦИИ K1B002NCH |  | SEPAI | OLD | Устаревшее оборудование Автоматизация пром. | SCH | Устаревшее оборудование Автоматизация пром. | ZOI | Устаревшее оборудование Автоматизация пром. | EC001105 | Выключатель/переключатель нагрузки | 7 | Чехия | https://static-pcsp.systeme.ru/image/15821889045e4e496866763.jpeg https://static-pcsp.systeme.ru/image/15821889045e4e496867de5.jpeg https://static-pcsp.systeme.ru/image/vw8Naqn-.jpeg https://static-pcsp.systeme.ru/image/15821890355e4e49eb647d8.jpeg https://static-pcsp.systeme.ru/image/q8Wf1iia.jpeg |  | 1 2 3 4 5 | не указан не указан не указан не указан не указан | [8 empty] | https://api.systeme.ru/product/media/download/991358 |  | https://api.systeme.ru/certificates/default/download/1068 https://api.systeme.ru/certificates/default/download/1261 https://api.systeme.ru/certificates/default/download/376 | СОТИ (Российский речной регистр/Российское Классификационное общество) COTO (Российский морской регистр судоходства) С-ТР ТС-НВО С-ТР ТС-НВО | LC_LP_CA_CAD_RM_RE_SR_LE_Harmony_2017 ЕАЭС RU С-FR.МЮ62.В.00252_19 ТС RU С-FR.АИ96.В.00098 |  |  |  | 482 | штука | 0 | 1 | PCE | 1 | 1 | шт. | 3389110978803 | 11 | 6.5 | 6.5 | см. | 0.135 | кг. | 0.135 кг | [55 empty] | 1 | [65 empty] | Многоступенчатый переключатель (EV006495) | 12 А | Да | Да | IP65/IP67 (EV008925) | Винтовое соединение (EV000415) | Рукоятка поворот. удлинённая (широкий хват) (EV004095) | Да | Нет | Да | Нет | Нет |  |  |  | 1.5 кВт | 3.3 А | [645 empty] | EN 60947-3 для силовая цепь EN 60947-5-1 для цепь управления МЭК 60947-3 для силовая цепь IEC 60947-5-1 для цепь управления CENELEC EN 50013 | CSA 240 В 3 лс 3 фазы 2 -полюсы UL 240 В 0.33 лс 1 фаза 2 -полюсы CSA 240 В 1 лс 1 фаза UL 240 В 1 лс 3 фазы |  | -25-55 °C |  |  |  |  | 5 gn (f = 10-150 Гц) в соответствии с IEC 68-2-6 | 30 gn в соответствии с IEC 68-2-27 | TC | -40-70 °C | [15 empty] | Класс II в соответствии с IEC 536 Класс II в соответствии с NF C 20-030 | [46 empty] | зажимы с невыпадающ. винтами Гибкий, зажимная способность: 2 x 1,5 мм² зажимы с невыпадающ. винтами жесткий кабель, зажимная способность: 1 x 2,5 мм² | [11 empty] | 0.135 кг | [81 empty] | 690 В (степень загрязнения 3) в соответствии с МЭК 60947-1 | K1B | 1000000 циклы | 10500 Вт AC-21, 500...660 V 3 фазы в соответствии с МЭК 947-3 2200 Вт AC-23A, 690 V 3 фазы в соответствии с МЭК 947-3 4800 Вт AC-21, 230 В 3 фазы в соответствии с МЭК 947-3 600 Вт AC-3, 230 В 1 фаза в соответствии с МЭК 947-3 8300 Вт AC-21, 400 V 3 фазы в соответствии с МЭК 947-3 1100 Вт AC-3, 230 В 3 фазы в соответствии с МЭК 947-3 1500 Вт AC-23A, 230 В 3 фазы в соответствии с МЭК 947-3 1500 Вт AC-3, 400 V 1 фаза в соответствии с МЭК 947-3 1500 Вт AC-3, 400 V 3 фазы в соответствии с МЭК 947-3 1500 Вт AC-3, 500 V 3 фазы в соответствии с МЭК 947-3 1500 Вт AC-3, 690 V 3 фазы в соответствии с МЭК 947-3 2200 Вт AC-23A, 400 V 3 фазы в соответствии с МЭК 947-3 2200 Вт AC-23A, 500 V 3 фазы в соответствии с МЭК 947-3 | 45 мм | 49 мм 50 мм |  | медленное размыкание |  | 45 ° | 1.8 А в 690 V AC-3 3 фазы в соответствии с МЭК 947-3 2 А в 400 V AC-15 в соответствии с IEC 947-5-1 3 А в 230 В AC-15 в соответствии с IEC 947-5-1 2.8 А в 500 V AC-3 3 фазы в соответствии с МЭК 947-3 2.8 А в 690 V AC-23A 3 фазы в соответствии с МЭК 947-3 3.3 А в 400 V AC-3 3 фазы в соответствии с МЭК 947-3 3.8 А в 500 V AC-23A 3 фазы в соответствии с МЭК 947-3 4.6 А в 230 В AC-3 3 фазы в соответствии с МЭК 947-3 4.8 А в 400 V AC-23A 3 фазы в соответствии с МЭК 947-3 5.6 А в 230 В AC-23A 3 фазы в соответствии с МЭК 947-3 1 А в 500 V AC-15 в соответствии с IEC 947-5-1 | 1000000 циклы AC-15 1000000 циклы AC-21 500000 циклы AC-23 500000 циклы AC-3 | 4 кВ в функции разъединения 6 кВ в соответствии с IEC 947-1 | 2 | [6 empty] | 10 А | с | 10000 А | 8333 цикл/м AC-15 2.5 цикл/м AC-21 2.5 цикл/м AC-23 2.5 цикл/м AC-3 | [541 empty] | Harmony K | комплект кулачкового переключателя | [22 empty] | K1 |  |  |  |  | IP65 в соответствии с IEC 529 IP65 в соответствии с NF C 20-010 | [25 empty] | 1P | черный ручка, длина = 35 мм |  | с передней панелью 45 x 45 mm | с металлик экспликация, 1 - 2 черный маркировка | шаговый переключатель | без | без положения "откл." | вправо: 0° - 45° | отверстие Ø 22 мм |  |  | 12 А | без | передний | [229 empty] | Срок гарантии на данное оборудование составляет 2 года с момента отгрузки со склада Систэм Электрик, с подтверждением соответствующим документом | Подлежит замене
K1B1002HCH | КУЛАЧКОВЫЙ ПЕРЕКЛ. 12А 2 ПОЗИЦИИ K1B1002HCH | Schneider Electric |  |  | 8536508008 | Прочие | Нет | КУЛАЧКОВЫЙ ПЕРЕКЛ. 12А 2 ПОЗИЦИИ K1B1002HCH |  | SEPAI | OLD | Устаревшее оборудование Автоматизация пром. | SCH | Устаревшее оборудование Автоматизация пром. | ZOI | Устаревшее оборудование Автоматизация пром. | EC001105 | Выключатель/переключатель нагрузки | 7 | Чехия | https://static-pcsp.systeme.ru/image/15821889045e4e496866763.jpeg https://static-pcsp.systeme.ru/image/15821889045e4e496867de5.jpeg https://static-pcsp.systeme.ru/image/vw8Naqn-.jpeg https://static-pcsp.systeme.ru/image/15821890355e4e49eb647d8.jpeg https://static-pcsp.systeme.ru/image/q8Wf1iia.jpeg |  | 1 2 3 4 5 | не указан не указан не указан не указан не указан | [8 empty] | https://api.systeme.ru/product/media/download/991358 |  | https://api.systeme.ru/certificates/default/download/1068 https://api.systeme.ru/certificates/default/download/1261 https://api.systeme.ru/certificates/default/download/376 | СОТИ (Российский речной регистр/Российское Классификационное общество) COTO (Российский морской регистр судоходства) С-ТР ТС-НВО С-ТР ТС-НВО | LC_LP_CA_CAD_RM_RE_SR_LE_Harmony_2017 ЕАЭС RU С-FR.МЮ62.В.00252_19 ТС RU С-FR.АИ96.В.00098 |  |  |  | 719 | штука | 0 | 1 | PCE CAR S01 | 1 3 3 | 1 10 10 | шт. шт. шт. | 3389110978377 43389110978375 43389110978375 | 11 40 40 | 6.5 15 15 | 6.5 15 15 | см. см. см. | 0.157 1.707 1.707 | кг. кг. кг. | 0.15 кг | [55 empty] | 2 | [65 empty] | Выключатель ВКЛ/ОТКЛ (EV009208) | 12 А | Нет | Да | IP65/IP67 (EV008925) | Винтовое соединение (EV000415) | Рукоятка поворот. удлинённая (широкий хват) (EV004095) | Да | Нет | Да | Нет | Нет |  |  |  | 1.5 кВт | 3.3 А | [645 empty] | EN 60947-3 для Силовая цепь EN 60947-5-1 для Цепь управления МЭК 60947-3 для Силовая цепь IEC 60947-5-1 для Цепь управления CENELEC EN 50013 GB/T 14048.5 для Цепь управления GB/T 14048.3 для Силовая цепь | CSA 240 В 3 лс 3 фазы 2 -полюсы UL 240 В 0.33 лс 1 фаза 2 -полюсы CSA 240 В 1 лс 1 фаза UL 240 В 1 лс 3 фазы CCC |  | -25-55 °C |  |  |  |  | 5 gn (f = 10-150 Гц) в соответствии с IEC 68-2-6 | 30 gn в соответствии с IEC 68-2-27 | TC | -40-70 °C | [15 empty] | Класс II в соответствии с IEC 536 Класс II в соответствии с NF C 20-030 | [46 empty] | зажимы с невыпадающ. винтами гибкий, зажимная способность: 2 x 1,5 мм² зажимы с невыпадающ. винтами жесткий кабель, зажимная способность: 1 x 2,5 мм² | [11 empty] | 0.15 кг | [81 empty] | 690 В (степень загрязнения 3) в соответствии с IEC 60947-1 | K1B | 1000000 циклы | 10500 Вт AC-21, 500...660 V 3 фазы в соответствии с МЭК 60947-3 1100 Вт AC-3, 230 В 3 фазы в соответствии с МЭК 60947-3 1500 Вт AC-23A, 230 В 3 фазы в соответствии с МЭК 60947-3 1500 Вт AC-3, 400 В 1 фаза в соответствии с МЭК 60947-3 1500 Вт AC-3, 400 В 3 фазы в соответствии с МЭК 60947-3 1500 Вт AC-3, 500 В 3 фазы в соответствии с МЭК 60947-3 1500 Вт AC-3, 690 В 3 фазы в соответствии с МЭК 60947-3 2200 Вт AC-23A, 400 В 3 фазы в соответствии с МЭК 60947-3 2200 Вт AC-23A, 500 В 3 фазы в соответствии с МЭК 60947-3 2200 Вт AC-23A, 690 В 3 фазы в соответствии с МЭК 60947-3 4800 Вт AC-21, 230 В 3 фазы в соответствии с МЭК 60947-3 600 Вт AC-3, 230 В 1 фаза в соответствии с МЭК 60947-3 8300 Вт AC-21, 400 В 3 фазы в соответствии с МЭК 60947-3 | 45 мм | 50 мм 49 мм |  | медленное размыкание |  | 90 ° | 1.8 А в 690 В AC-3 3 фазы в соответствии с МЭК 60947-3 2.8 А в 500 В AC-3 3 фазы в соответствии с МЭК 60947-3 2.8 А в 690 В AC-23A 3 фазы в соответствии с МЭК 60947-3 3.3 А в 400 В AC-3 3 фазы в соответствии с МЭК 60947-3 3.8 А в 500 В AC-23A 3 фазы в соответствии с МЭК 60947-3 4.6 А в 230 В AC-3 3 фазы в соответствии с МЭК 60947-3 4.8 А в 400 В AC-23A 3 фазы в соответствии с МЭК 60947-3 5.6 А в 230 В AC-23A 3 фазы в соответствии с МЭК 60947-3 1 А в 500 В AC-15 в соответствии с IEC 60947-5-1 2 А в 400 В AC-15 в соответствии с IEC 60947-5-1 3 А в 230 В AC-15 в соответствии с IEC 60947-5-1 | 1000000 циклы AC-15 1000000 циклы AC-21 500000 циклы AC-23 500000 циклы AC-3 | 4 кВ в функции разъединения 6 кВ в соответствии с IEC 60947-1 | [8 empty] | с | 10000 А | 2.5 цикл/м AC-21 2.5 цикл/м AC-23 2.5 цикл/м AC-3 8.333 цикл/м AC-15 | 10 А | [540 empty] | Harmony K | комплект кулачкового переключателя | [22 empty] | K1 |  |  |  |  | IP65 в соответствии с IEC 529 IP65 в соответствии с NF C 20-010 | [25 empty] | 2P | черный ручка, длина = 35 мм |  | с передней панелью 45 x 45 mm | с металлик экспликация, 0 - 1 черный маркировка | выключатель | без | с положением "откл." | вправо: 0° - 90° | отверстие Ø 22 мм | 12 А | без |  |  | передний | [229 empty] | Срок гарантии на данное оборудование составляет 2 года с момента отгрузки со склада Систэм Электрик, с подтверждением соответствующим документом | Подлежит замене
K1D002ULH | КУЛАЧКОВЫЙ ПЕРЕК. 12А 2+\0\ K1D002ULH | Schneider Electric |  |  | 8536508008 | Прочие | Нет | Цилиндрический индуктивный датчик серии OsiSense XS Scneider Electric<br /> - тип резьбы<br /> - M12x1<br /> - тип выходного сигнала<br /> - дискретный<br /> - функция дискретного выхода<br /> - 1НО<br /> - номинальное напряжение сети<br /> - 1224 В пост.тока с защитой от включения с обратной полярностью<br /> - номинальная дальность обнаружения<br /> - 3,4 мм<br /> - ширина<br /> - 55 мм<br /> - степень защиты<br /> - IP67<br /> - материал<br /> - металл. |  | SEPAI | OLD | Устаревшее оборудование Автоматизация пром. | SCH | Устаревшее оборудование Автоматизация пром. | ZOI | Устаревшее оборудование Автоматизация пром. | EC001105 | Выключатель/переключатель нагрузки | 7 | Чехия | https://static-pcsp.systeme.ru/image/15821889045e4e4968769ab.jpeg https://static-pcsp.systeme.ru/image/15821889045e4e49687800f.jpeg https://static-pcsp.systeme.ru/image/15821889045e4e496879248.jpeg https://static-pcsp.systeme.ru/image/15821890355e4e49eb67156.jpeg https://static-pcsp.systeme.ru/image/fpoJCpGl.jpeg |  | 1 2 3 4 5 | не указан не указан не указан не указан не указан | [8 empty] | https://api.systeme.ru/product/media/download/991358 |  | https://api.systeme.ru/certificates/default/download/1068 https://api.systeme.ru/certificates/default/download/1261 https://api.systeme.ru/certificates/default/download/376 | СОТИ (Российский речной регистр/Российское Классификационное общество) COTO (Российский морской регистр судоходства) С-ТР ТС-НВО С-ТР ТС-НВО | LC_LP_CA_CAD_RM_RE_SR_LE_Harmony_2017 ЕАЭС RU С-FR.МЮ62.В.00252_19 ТС RU С-FR.АИ96.В.00098 |  |  |  | 1170 | штука | 0 | 1 | PCE CAR S01 | 1 3 3 | 1 10 10 | шт. шт. шт. | 3389110978544 43389110978542 43389110978542 | 11 40 40 | 6.5 15 15 | 6.5 15 15 | см. см. см. | 0.155 1.707 1.707 | кг. кг. кг. | 0.14 кг | [55 empty] | 2 | [65 empty] | Переключатель направления (EV000398) | 12 А | Нет | Да | IP40 (EV006415) | Винтовое соединение (EV000415) | Рукоятка поворот. удлинённая (широкий хват) (EV004095) | Да | Нет | Да | Нет | Нет |  |  |  | 1.5 кВт | 3.3 А | [645 empty] | EN 60947-3 для силовая цепь EN 60947-5-1 для цепь управления МЭК 60947-3 для силовая цепь IEC 60947-5-1 для цепь управления CENELEC EN 50013 | CSA 240 В 3 лс 3 фазы 2 полюсы UL 240 В 0.33 лс 1 фаза 2 полюсы CSA 240 В 1 лс 1 фаза UL 240 В 1 лс 3 фазы |  | -25-55 °C |  |  |  |  | 5 gn (f = 10-150 Гц) в соответствии с IEC 68-2-6 | 30 gn в соответствии с IEC 68-2-27 | TC | -40-70 °C | [13 empty] | класс II в соответствии с IEC 536 класс II в соответствии с NF C 20-030 | [48 empty] | зажимы с невыпадающ. винтами Гибкий, зажимная способность: 2 x 1,5 мм² зажимы с невыпадающ. винтами жесткий кабель, зажимная способность: 1 x 2,5 мм² | [11 empty] | 0.14 кг | [81 empty] | 690 В (степень загрязнения 3) в соответствии с МЭК 60947-1 | K1D | 1000000 циклы | 10500 Вт AC-21, 500...660 V 3 фазы в соответствии с МЭК 947-3 2200 Вт AC-23A, 690 V 3 фазы в соответствии с МЭК 947-3 4800 Вт AC-21, 230 В 3 фазы в соответствии с МЭК 947-3 600 Вт AC-3, 230 В 1 фаза в соответствии с МЭК 947-3 8300 Вт AC-21, 400 V 3 фазы в соответствии с МЭК 947-3 1100 Вт AC-3, 230 В 3 фазы в соответствии с МЭК 947-3 1500 Вт AC-23A, 230 В 3 фазы в соответствии с МЭК 947-3 1500 Вт AC-3, 400 V 1 фаза в соответствии с МЭК 947-3 1500 Вт AC-3, 400 V 3 фазы в соответствии с МЭК 947-3 1500 Вт AC-3, 500 V 3 фазы в соответствии с МЭК 947-3 1500 Вт AC-3, 690 V 3 фазы в соответствии с МЭК 947-3 2200 Вт AC-23A, 400 V 3 фазы в соответствии с МЭК 947-3 2200 Вт AC-23A, 500 V 3 фазы в соответствии с МЭК 947-3 | 45 мм | 87 мм 45 мм |  | медленное размыкание |  | 45 ° | 1.8 А в 690 V AC-3 3 фазы в соответствии с МЭК 947-3 2 А в 400 V AC-15 в соответствии с IEC 947-5-1 3 А в 230 В AC-15 в соответствии с IEC 947-5-1 2.8 А в 500 V AC-3 3 фазы в соответствии с МЭК 947-3 2.8 А в 690 V AC-23A 3 фазы в соответствии с МЭК 947-3 3.3 А в 400 V AC-3 3 фазы в соответствии с МЭК 947-3 3.8 А в 500 V AC-23A 3 фазы в соответствии с МЭК 947-3 4.6 А в 230 В AC-3 3 фазы в соответствии с МЭК 947-3 4.8 А в 400 V AC-23A 3 фазы в соответствии с МЭК 947-3 5.6 А в 230 В AC-23A 3 фазы в соответствии с МЭК 947-3 1 А в 500 V AC-15 в соответствии с IEC 947-5-1 | 1000000 циклы AC-15 1000000 циклы AC-21 500000 циклы AC-23 500000 циклы AC-3 | 4 кВ в функции разъединения 6 кВ в соответствии с IEC 947-1 | [7 empty] | 10 А | с | 10000 А | 2.5 цикл/м AC-21 2.5 цикл/м AC-23 2.5 цикл/м AC-3 8.333 цикл/м AC-15 | [541 empty] | Harmony K | комплект кулачкового переключателя | [22 empty] | K1 |  |  |  |  | IP40 в соответствии с IEC 529 IP40 в соответствии с NF C 20-010 | [25 empty] | 2P | черный ручка, длина = 35 мм | монтаж на передней панели | с передней панелью 45 x 45 mm | с металлик экспликация, 2 - 0 - 1 черный маркировка | переключающий контакт | без | с положением "откл." | левый: 0° - 315° вправо: 0° - 45° | с несколькими способами крепления |  |  | 12 А | без | [230 empty] | Срок гарантии на данное оборудование составляет 2 года с момента отгрузки со склада Систэм Электрик, с подтверждением соответствующим документом | Подлежит замене
K1D012UCH | КУЛАЧКОВЫЙ ПЕРЕК. 22ММ 12А 2 ПОЗИЦИИ K1D012UCH | Schneider Electric |  |  | 8536508008 | Прочие | Нет | КУЛАЧКОВЫЙ ПЕРЕК. 22ММ 12А 2 ПОЗИЦИИ K1D012UCH |  | SEPAI | OLD | Устаревшее оборудование Автоматизация пром. | SCH | Устаревшее оборудование Автоматизация пром. | ZOI | Устаревшее оборудование Автоматизация пром. | EC001105 | Выключатель/переключатель нагрузки | 7 | Чехия | https://static-pcsp.systeme.ru/image/15821889045e4e496866763.jpeg https://static-pcsp.systeme.ru/image/15821889045e4e496867de5.jpeg https://static-pcsp.systeme.ru/image/vw8Naqn-.jpeg https://static-pcsp.systeme.ru/image/15821890355e4e49eb647d8.jpeg https://static-pcsp.systeme.ru/image/q8Wf1iia.jpeg |  | 1 2 3 4 5 | не указан не указан не указан не указан не указан | [8 empty] | https://api.systeme.ru/product/media/download/991358 |  | https://api.systeme.ru/certificates/default/download/1068 https://api.systeme.ru/certificates/default/download/1261 https://api.systeme.ru/certificates/default/download/376 | СОТИ (Российский речной регистр/Российское Классификационное общество) COTO (Российский морской регистр судоходства) С-ТР ТС-НВО С-ТР ТС-НВО | LC_LP_CA_CAD_RM_RE_SR_LE_Harmony_2017 ЕАЭС RU С-FR.МЮ62.В.00252_19 ТС RU С-FR.АИ96.В.00098 |  |  |  | 868.5 | штука | 0 | 1 | PCE CAR S01 | 1 3 3 | 1 10 10 | шт. шт. шт. | 3389110978629 43389110978627 43389110978627 | 11 40 40 | 6.5 15 15 | 6.5 15 15 | см. см. см. | 0.17 1.898 1.898 | кг. кг. кг. | 0.16 кг | [55 empty] | 2 | [65 empty] | Переключатель направления (EV000398) | 12 А | Да | Да | IP65/IP67 (EV008925) | Винтовое соединение (EV000415) | Рукоятка поворот. удлинённая (широкий хват) (EV004095) | Да | Нет | Да | Нет | Нет |  |  |  | 1.5 кВт | 3.3 А | [645 empty] | EN 60947-3 для силовая цепь EN 60947-5-1 для цепь управления МЭК 60947-3 для силовая цепь IEC 60947-5-1 для цепь управления CENELEC EN 50013 | CSA 240 В 3 лс 3 фазы 2 полюсы UL 240 В 0.33 лс 1 фаза 2 полюсы CSA 240 В 1 лс 1 фаза UL 240 В 1 лс 3 фазы |  | -25-55 °C |  |  |  |  | 5 gn (f = 10-150 Гц) в соответствии с IEC 68-2-6 | 30 gn в соответствии с IEC 68-2-27 | TC | -40-70 °C | [13 empty] | класс II в соответствии с IEC 536 класс II в соответствии с NF C 20-030 | [48 empty] | зажимы с невыпадающ. винтами Гибкий, зажимная способность: 2 x 1,5 мм² зажимы с невыпадающ. винтами жесткий кабель, зажимная способность: 1 x 2,5 мм² | [11 empty] | 0.16 кг | [81 empty] | 690 В (степень загрязнения 3) в соответствии с МЭК 60947-1 | K1D | 1000000 циклы | 10500 Вт AC-21, 500...660 V 3 фазы в соответствии с МЭК 947-3 2200 Вт AC-23A, 690 V 3 фазы в соответствии с МЭК 947-3 4800 Вт AC-21, 230 В 3 фазы в соответствии с МЭК 947-3 600 Вт AC-3, 230 В 1 фаза в соответствии с МЭК 947-3 8300 Вт AC-21, 400 V 3 фазы в соответствии с МЭК 947-3 1100 Вт AC-3, 230 В 3 фазы в соответствии с МЭК 947-3 1500 Вт AC-23A, 230 В 3 фазы в соответствии с МЭК 947-3 1500 Вт AC-3, 400 V 1 фаза в соответствии с МЭК 947-3 1500 Вт AC-3, 400 V 3 фазы в соответствии с МЭК 947-3 1500 Вт AC-3, 500 V 3 фазы в соответствии с МЭК 947-3 1500 Вт AC-3, 690 V 3 фазы в соответствии с МЭК 947-3 2200 Вт AC-23A, 400 V 3 фазы в соответствии с МЭК 947-3 2200 Вт AC-23A, 500 V 3 фазы в соответствии с МЭК 947-3 | 45 мм | 59 мм 50 мм |  | медленное размыкание |  | 30 ° | 1.8 А в 690 V AC-3 3 фазы в соответствии с МЭК 947-3 2 А в 400 V AC-15 в соответствии с IEC 947-5-1 3 А в 230 В AC-15 в соответствии с IEC 947-5-1 2.8 А в 500 V AC-3 3 фазы в соответствии с МЭК 947-3 2.8 А в 690 V AC-23A 3 фазы в соответствии с МЭК 947-3 3.3 А в 400 V AC-3 3 фазы в соответствии с МЭК 947-3 3.8 А в 500 V AC-23A 3 фазы в соответствии с МЭК 947-3 4.6 А в 230 В AC-3 3 фазы в соответствии с МЭК 947-3 4.8 А в 400 V AC-23A 3 фазы в соответствии с МЭК 947-3 5.6 А в 230 В AC-23A 3 фазы в соответствии с МЭК 947-3 1 А в 500 V AC-15 в соответствии с IEC 947-5-1 | 1000000 циклы AC-15 1000000 циклы AC-21 500000 циклы AC-23 500000 циклы AC-3 | 4 кВ в функции разъединения 6 кВ в соответствии с IEC 947-1 | [7 empty] | 10 А | с | 10000 А | 2.5 цикл/м AC-21 2.5 цикл/м AC-23 2.5 цикл/м AC-3 8.333 цикл/м AC-15 | [541 empty] | Harmony K | комплект кулачкового переключателя | [22 empty] | K1 |  |  |  |  | IP65 в соответствии с IEC 529 IP65 в соответствии с NF C 20-010 | [25 empty] | 2P | черный ручка, длина = 35 мм | монтаж на передней панели | с передней панелью 45 x 45 mm | с металлик экспликация, 1 - 2 черный маркировка | переключающий контакт | без | без положения "откл." | вправо: 30° левый: 330 ° | отверстие Ø 22 мм |  |  | 12 А | без | [230 empty] | Срок гарантии на данное оборудование составляет 2 года с момента отгрузки со склада Систэм Электрик, с подтверждением соответствующим документом | Подлежит замене
K1D024MCH | КУЛАЧКОВЫЙ ПЕРЕК. 22ММ 12А 3+\0\ K1D024MCH | Schneider Electric |  |  | 8536508008 | Прочие | Нет | КУЛАЧКОВЫЙ ПЕРЕК. 22ММ 12А 3+\0\ K1D024MCH |  | SEPAI | OLD | Устаревшее оборудование Автоматизация пром. | SCH | Устаревшее оборудование Автоматизация пром. | ZOI | Устаревшее оборудование Автоматизация пром. | EC000911 | Переключатель вольтметра | 7 | Чехия | https://static-pcsp.systeme.ru/image/15821889045e4e496866763.jpeg https://static-pcsp.systeme.ru/image/15821889045e4e496867de5.jpeg https://static-pcsp.systeme.ru/image/15821890355e4e49eb647d8.jpeg https://static-pcsp.systeme.ru/image/q8Wf1iia.jpeg |  | 1 2 3 4 | не указан не указан не указан не указан | [8 empty] | https://api.systeme.ru/product/media/download/991358 |  | https://api.systeme.ru/certificates/default/download/1068 https://api.systeme.ru/certificates/default/download/1261 https://api.systeme.ru/certificates/default/download/376 | СОТИ (Российский речной регистр/Российское Классификационное общество) COTO (Российский морской регистр судоходства) С-ТР ТС-НВО С-ТР ТС-НВО | LC_LP_CA_CAD_RM_RE_SR_LE_Harmony_2017 ЕАЭС RU С-FR.МЮ62.В.00252_19 ТС RU С-FR.АИ96.В.00098 |  |  |  | 680 | штука |  | 1 | PCE CAR S01 | 1 3 3 | 1 10 10 | шт. шт. шт. | 3389110979299 43389110979297 43389110979297 | 11 40 40 | 6.5 15 15 | 6.5 15 15 | см. см. см. | 0.171 1.888 1.888 | кг. кг. кг. | 0.16 кг | [63 empty] | IP65 (EV006421) | [11 empty] | Нет | [47 empty] | Нет | [10 empty] | Да | Фронтальная установка (EV003980) |  |  | Да | Нет | [643 empty] | EN 60947-3 для силовая цепь EN 60947-5-1 для цепь управления IEC 60947-3 для силовая цепь IEC 60947-5-1 для цепь управления CENELEC EN 50013 |  |  |  |  | IP65 в соответствии с IEC 529 IP65 в соответствии с NF C 20-010 |  |  | 5 gn (f = 10-150 Гц) в соответствии с IEC 68-2-6 | 30 gn в соответствии с IEC 68-2-27 | TC | -40-70 °C | [14 empty] | -25-55 °C | класс II в соответствии с IEC 536 класс II в соответствии с NF C 20-030 | [46 empty] | зажимы с невыпадающ. винтами гибкий, зажимная способность: 2 x 1,5 мм² зажимы с невыпадающ. винтами жесткий кабель, зажимная способность: 1 x 2,5 мм² | [93 empty] | 690 В (степень загрязнения 3) в соответствии с IEC 60947-1 | K1D | 1000000 циклы | 10500 Вт AC-21, 500...660 V 3 фазы в соответствии с IEC 947-3 2200 Вт AC-23A, 690 V 3 фазы в соответствии с IEC 947-3 4800 Вт AC-21, 230 В 3 фазы в соответствии с IEC 947-3 600 Вт AC-3, 230 В 1 фаза в соответствии с IEC 947-3 8300 Вт AC-21, 400 V 3 фазы в соответствии с IEC 947-3 1100 Вт AC-3, 230 В 3 фазы в соответствии с IEC 947-3 1500 Вт AC-23A, 230 В 3 фазы в соответствии с IEC 947-3 1500 Вт AC-3, 400 V 1 фаза в соответствии с IEC 947-3 1500 Вт AC-3, 400 V 3 фазы в соответствии с IEC 947-3 1500 Вт AC-3, 500 V 3 фазы в соответствии с IEC 947-3 1500 Вт AC-3, 690 V 3 фазы в соответствии с IEC 947-3 2200 Вт AC-23A, 400 V 3 фазы в соответствии с IEC 947-3 2200 Вт AC-23A, 500 V 3 фазы в соответствии с IEC 947-3 | 45 мм | 59 мм 50 мм |  | медленное размыкание |  | 45 ° | 1.8 А в 690 V AC-3 3 фазы в соответствии с IEC 947-3 2 А в 400 V AC-15 в соответствии с IEC 947-5-1 3 А в 230 В AC-15 в соответствии с IEC 947-5-1 2.8 А в 500 V AC-3 3 фазы в соответствии с IEC 947-3 2.8 А в 690 V AC-23A 3 фазы в соответствии с IEC 947-3 3.3 А в 400 V AC-3 3 фазы в соответствии с IEC 947-3 3.8 А в 500 V AC-23A 3 фазы в соответствии с IEC 947-3 4.6 А в 230 В AC-3 3 фазы в соответствии с IEC 947-3 4.8 А в 400 V AC-23A 3 фазы в соответствии с IEC 947-3 5.6 А в 230 В AC-23A 3 фазы в соответствии с IEC 947-3 1 А в 500 V AC-15 в соответствии с IEC 947-5-1 | 1000000 циклы AC-15 1000000 циклы AC-21 500000 циклы AC-23 500000 циклы AC-3 | 4 кВ в функции разъединения 6 кВ в соответствии с IEC 947-1 |  | без | 12 А | CSA 240 В 1 лс 1 фаза CSA 240 В 3 лс 3 фазы 2 -полюсы UL 240 В 1 лс 3 фазы UL 240 В 0.33 лс 1 фаза 2 -полюсы | между 3 фазами |  | отверстие Ø 22 мм | 10 А | с | 10000 А | 2.5 цикл/м AC-21 2.5 цикл/м AC-23 2.5 цикл/м AC-3 8.333 цикл/м AC-15 |  | передний | [540 empty] | комплект кулачкового переключателя | [11 empty] | Harmony K | [10 empty] | K1 | [31 empty] | черный ручка, длина = 35 мм |  | с передней панелью 45 x 45 mm | с металлик экспликация, 0 - L1L2 - L2L3 - L3L1 черный маркировка | переключатель вольтметра | без | с положением "откл." | вправо: 0° - 45° - 90° - 135° | [235 empty] | Срок гарантии на данное оборудование составляет 2 года с момента отгрузки со склада Систэм Электрик, с подтверждением соответствующим документом | Подлежит замене | Содержание особо опасных веществ не превышает пороговую величину | да | да | ENVPEP071103EN_V1 | Грин Премиум продукция | X | N/A | Соответствует по умолчанию (продукт вне сферы действия ЕС RoHS) | да | На территории Европейского Союза продукт подлежит обязательной утилизации согласно правилам и не должен попадать в мусорные контейнеры. | да
K1D024MLH | КУЛАЧКОВЫЙ ПЕРЕК. 12А 3+\0\ K1D024MLH | Schneider Electric |  |  | 8536508008 | Прочие | Нет | КУЛАЧКОВЫЙ ПЕРЕК. 12А 3+\0\ K1D024MLH |  | SEPAI | OLD | Устаревшее оборудование Автоматизация пром. | SCH | Устаревшее оборудование Автоматизация пром. | ZOI | Устаревшее оборудование Автоматизация пром. | EC000911 | Переключатель вольтметра | 7 | Чехия | https://static-pcsp.systeme.ru/image/15821889045e4e4968769ab.jpeg https://static-pcsp.systeme.ru/image/15821889045e4e49687800f.jpeg https://static-pcsp.systeme.ru/image/15821889045e4e496879248.jpeg https://static-pcsp.systeme.ru/image/15821890355e4e49eb67156.jpeg https://static-pcsp.systeme.ru/image/fpoJCpGl.jpeg |  | 1 2 3 4 5 | не указан не указан не указан не указан не указан | [8 empty] | https://api.systeme.ru/product/media/download/991358 |  | https://api.systeme.ru/certificates/default/download/1068 https://api.systeme.ru/certificates/default/download/1261 https://api.systeme.ru/certificates/default/download/376 | СОТИ (Российский речной регистр/Российское Классификационное общество) COTO (Российский морской регистр судоходства) С-ТР ТС-НВО С-ТР ТС-НВО | LC_LP_CA_CAD_RM_RE_SR_LE_Harmony_2017 ЕАЭС RU С-FR.МЮ62.В.00252_19 ТС RU С-FR.АИ96.В.00098 |  |  |  | 763 | штука | 0 | 1 | PCE CAR S01 | 1 3 3 | 1 10 10 | шт. шт. шт. | 3389110979305 43389110979303 43389110979303 | 11 40 40 | 6.5 15 15 | 6.5 15 15 | см. см. см. | 0.155 1.689 1.689 | кг. кг. кг. | 0.14 кг | [63 empty] | IP40 (EV006415) | [11 empty] | Нет | [47 empty] | Нет | [10 empty] | Да | Фронтальная установка (EV003980) |  |  | Да | Нет | [643 empty] | EN 60947-3 для силовая цепь EN 60947-5-1 для цепь управления IEC 60947-3 для силовая цепь IEC 60947-5-1 для цепь управления CENELEC EN 50013 |  |  |  |  | IP40 в соответствии с IEC 529 IP40 в соответствии с NF C 20-010 |  |  | 5 gn (f = 10-150 Гц) в соответствии с IEC 68-2-6 | 30 gn в соответствии с IEC 68-2-27 | TC | -40-70 °C | [14 empty] | -25-55 °C | класс II в соответствии с IEC 536 класс II в соответствии с NF C 20-030 | [46 empty] | зажимы с невыпадающ. винтами гибкий, зажимная способность: 2 x 1,5 мм² зажимы с невыпадающ. винтами жесткий кабель, зажимная способность: 1 x 2,5 мм² | [93 empty] | 690 В (степень загрязнения 3) в соответствии с IEC 60947-1 | K1D | 1000000 циклы | 10500 Вт AC-21, 500...660 V 3 фазы в соответствии с IEC 947-3 2200 Вт AC-23A, 690 V 3 фазы в соответствии с IEC 947-3 4800 Вт AC-21, 230 В 3 фазы в соответствии с IEC 947-3 600 Вт AC-3, 230 В 1 фаза в соответствии с IEC 947-3 8300 Вт AC-21, 400 V 3 фазы в соответствии с IEC 947-3 1100 Вт AC-3, 230 В 3 фазы в соответствии с IEC 947-3 1500 Вт AC-23A, 230 В 3 фазы в соответствии с IEC 947-3 1500 Вт AC-3, 400 V 1 фаза в соответствии с IEC 947-3 1500 Вт AC-3, 400 V 3 фазы в соответствии с IEC 947-3 1500 Вт AC-3, 500 V 3 фазы в соответствии с IEC 947-3 1500 Вт AC-3, 690 V 3 фазы в соответствии с IEC 947-3 2200 Вт AC-23A, 400 V 3 фазы в соответствии с IEC 947-3 2200 Вт AC-23A, 500 V 3 фазы в соответствии с IEC 947-3 | 45 мм | 87 мм 45 мм |  | медленное размыкание |  | 45 ° | 1.8 А в 690 V AC-3 3 фазы в соответствии с IEC 947-3 2 А в 400 V AC-15 в соответствии с IEC 947-5-1 3 А в 230 В AC-15 в соответствии с IEC 947-5-1 2.8 А в 500 V AC-3 3 фазы в соответствии с IEC 947-3 2.8 А в 690 V AC-23A 3 фазы в соответствии с IEC 947-3 3.3 А в 400 V AC-3 3 фазы в соответствии с IEC 947-3 3.8 А в 500 V AC-23A 3 фазы в соответствии с IEC 947-3 4.6 А в 230 В AC-3 3 фазы в соответствии с IEC 947-3 4.8 А в 400 V AC-23A 3 фазы в соответствии с IEC 947-3 5.6 А в 230 В AC-23A 3 фазы в соответствии с IEC 947-3 1 А в 500 V AC-15 в соответствии с IEC 947-5-1 | 1000000 циклы AC-15 1000000 циклы AC-21 500000 циклы AC-23 500000 циклы AC-3 | 4 кВ в функции разъединения 6 кВ в соответствии с IEC 947-1 |  | без | 12 А | CSA 240 В 1 лс 1 фаза CSA 240 В 3 лс 3 фазы 2 -полюсы UL 240 В 1 лс 3 фазы UL 240 В 0.33 лс 1 фаза 2 -полюсы | между 3 фазами |  | с несколькими способами крепления | 10 А | с | 10000 А | 2.5 цикл/м AC-21 2.5 цикл/м AC-23 2.5 цикл/м AC-3 8.333 цикл/м AC-15 |  | передний | [540 empty] | комплект кулачкового переключателя | [11 empty] | Harmony K | [10 empty] | K1 | [31 empty] | черный ручка, длина = 35 мм |  | с передней панелью 45 x 45 mm | с металлик экспликация, 0 - L1L2 - L2L3 - L3L1 черный маркировка | переключатель вольтметра | без | с положением "откл." | вправо: 0° - 45° - 90° - 135° | [235 empty] | Срок гарантии на данное оборудование составляет 2 года с момента отгрузки со склада Систэм Электрик, с подтверждением соответствующим документом | Подлежит замене | Содержание особо опасных веществ не превышает пороговую величину | да | да | ENVPEP071103EN_V1 | Грин Премиум продукция | X | N/A | Соответствует по умолчанию (продукт вне сферы действия ЕС RoHS) | да | На территории Европейского Союза продукт подлежит обязательной утилизации согласно правилам и не должен попадать в мусорные контейнеры. | да
K2F003UCH | КУЛАЧКОВЫЙ ПЕРЕК. 22ММ 20А 3+\0\ | Schneider Electric |  |  | 8536508008 | Прочие | Нет | КУЛАЧКОВЫЙ ПЕРЕК. 22ММ 20А 3+\0\ |  | SEPAI | OLD | Устаревшее оборудование Автоматизация пром. | SCH | Устаревшее оборудование Автоматизация пром. | ZOI | Устаревшее оборудование Автоматизация пром. | EC001105 | Выключатель/переключатель нагрузки | 7 | Чехия | https://static-pcsp.systeme.ru/image/15821889045e4e496866763.jpeg https://static-pcsp.systeme.ru/image/15821889045e4e496867de5.jpeg https://static-pcsp.systeme.ru/image/vw8Naqn-.jpeg https://static-pcsp.systeme.ru/image/15821890355e4e49eb647d8.jpeg |  | 1 2 3 4 | не указан не указан не указан не указан | [8 empty] | https://api.systeme.ru/product/media/download/991358 |  | https://api.systeme.ru/certificates/default/download/1068 https://api.systeme.ru/certificates/default/download/1261 https://api.systeme.ru/certificates/default/download/376 | СОТИ (Российский речной регистр/Российское Классификационное общество) COTO (Российский морской регистр судоходства) С-ТР ТС-НВО С-ТР ТС-НВО | LC_LP_CA_CAD_RM_RE_SR_LE_Harmony_2017 ЕАЭС RU С-FR.МЮ62.В.00252_19 ТС RU С-FR.АИ96.В.00098 |  |  |  | 1400 | штука | 0 | 1 | PCE CAR S01 | 1 3 3 | 1 8 8 | шт. шт. шт. | 3389110979794 33389110914352 33389110914352 | 16.5 40 40 | 6.5 15 15 | 6.5 15 15 | см. см. см. | 0.202 1.771 1.771 | кг. кг. кг. | 0.19 кг | [55 empty] | 3 | [65 empty] | Переключатель направления (EV000398) | 20 А | Нет | Да | IP65/IP67 (EV008925) | Винтовое соединение (EV000415) | Рукоятка поворот. удлинённая (широкий хват) (EV004095) | Да | Нет | Да | Нет | Нет | Прочее (EV000154) | [649 empty] | EN 60947-3 для силовая цепь EN 60947-5-1 для цепь управления МЭК 60947-3 для силовая цепь IEC 60947-5-1 для цепь управления CENELEC EN 50013 | CSA 240 В 3 лс 3 фазы 2 полюсы UL 240 В 0.33 лс 1 фаза 2 полюсы CSA 240 В 1 лс 1 фаза UL 240 В 1 лс 3 фазы |  | -25-55 °C |  |  |  |  | 5 gn (f = 10-150 Гц) в соответствии с IEC 68-2-6 | 30 gn в соответствии с IEC 68-2-27 | TC | -40-70 °C | [13 empty] | класс II в соответствии с IEC 536 класс II в соответствии с NF C 20-030 | [48 empty] | зажимы с невыпадающ. винтами Гибкий, зажимная способность: 2 x 1,5 мм² зажимы с невыпадающ. винтами жесткий кабель, зажимная способность: 1 x 2,5 мм² | [11 empty] | 0.19 кг | [81 empty] | 690 В (степень загрязнения 3) в соответствии с МЭК 60947-1 | K2F | 1000000 циклы |  | 45 мм | 69 мм 50 мм |  | медленное размыкание |  | 45 ° |  | 200000 циклы AC-23 200000 циклы AC-3 600000 циклы AC-15 600000 циклы AC-21 | 4 кВ в функции разъединения 6 кВ в соответствии с IEC 947-1 | [7 empty] | 16 А | с | 10000 А | 2.5 цикл/м AC-21 2.5 цикл/м AC-23 2.5 цикл/м AC-3 8.333 цикл/м AC-15 | [541 empty] | Harmony K | комплект кулачкового переключателя | [22 empty] | K2 |  |  |  |  | IP65 в соответствии с IEC 529 IP65 в соответствии с NF C 20-010 | [25 empty] | 3P | черный ручка, длина = 35 мм | монтаж на передней панели | с передней панелью 45 x 45 mm | с металлик экспликация, 2 - 0 - 1 черный маркировка | переключающий контакт | без | с положением "откл." | вправо: 0° - 45° левый: 0° - 315° | отверстие Ø 22 мм |  |  | 20 А | без | [230 empty] | Срок гарантии на данное оборудование составляет 2 года с момента отгрузки со склада Систэм Электрик, с подтверждением соответствующим документом | Подлежит замене
KAA1H | РУКОЯТКА УПРАВЛЕНИЯ KAA1H | Schneider Electric |  |  | 8538909908 | Прочие | Нет | Рукоятка управления. серия продукта: Harmony серия K - наименование компонента: KAA - блокировка поворотной рукоятки навесным замком: без. Преимущества: Пусть всегда вам сопутствует простота эксплуатации. Полное предложение, состоящее из трех адаптированных линеек продукции, переключатели серии K совмещают простоту установки и гибкость: различные способы крепления, полный набор продуктов и компонентов для сборки клиентом (корпуса с платами и головками из линейки Harmony, и т.д.).. применения: - Промышленность и строительная отрасль: для компоновки панелей и консолей оператора. Их можно использовать для непосредственного управления простым оборудованием и технологическим процессом.... |  | SEPAI | OLD | Устаревшее оборудование Автоматизация пром. | SCH | Устаревшее оборудование Автоматизация пром. | ZOI | Устаревшее оборудование Автоматизация пром. | EC000222 | Передняя часть (головка) селекторного/многопозиционного переключателя | 7 | Чехия | https://static-pcsp.systeme.ru/image/15821889055e4e49690ed36.jpeg https://static-pcsp.systeme.ru/image/15821889055e4e496910a1a.jpeg https://static-pcsp.systeme.ru/image/15821889055e4e496912abe.jpeg https://static-pcsp.systeme.ru/image/15821889055e4e496914f96.jpeg https://static-pcsp.systeme.ru/image/15821890485e4e49f8b2aa4.jpeg |  | 1 2 3 4 5 | не указан не указан не указан не указан не указан | [8 empty] | https://api.systeme.ru/product/media/download/991358 |  | https://api.systeme.ru/certificates/default/download/1261 | С-ТР ТС-НВО | ЕАЭС RU С-FR.МЮ62.В.00252_19 |  |  |  | 194.5 | штука | 0 | 1 | PCE S02 | 1 3 | 1 60 | шт. шт. | 3389110980721 43389110980729 | 9 40 | 5.5 30 | 3.5 15 | см. см. | 0.047 3.165 | кг. кг. | 0.042 кг |  | 35 мм | [123 empty] | IP65/IP67 (EV008925) |  | Рукоятка поворот. удлинённая (широкий хват) (EV004095) | [12 empty] | 22.5 мм | Да | Да | Хром (EV000291) | Пластик (EV000139) | Нет | Круглый (-ая,-ое) (EV000167) | Черный (EV000206) | Нет | [639 empty] | IP65 в соответствии с IEC 529 IP65 в соответствии с NF C 20-010 |  |  | 5 gn (f = 10-150 Гц) в соответствии с IEC 68-2-6 | 30 gn в соответствии с IEC 68-2-27 | TC | -40-70 °C | [14 empty] | -25-55 °C | [58 empty] | устройства 12 и 20 А для монтажа на лицевой панели посредством отверстие Ø 22 мм | [83 empty] | KAA | 1000000 циклы |  | 29 мм | 77 мм 38 мм | [8 empty] | без | [551 empty] | рабочая головка кулачкового выключателя | [11 empty] | Harmony серия K | [10 empty] | KAA | [31 empty] | черный ручка, длина = 35 мм |  | с окантовкой Ø 29 mm, пластик с металлизированным покрытием | с матовый черный экспликация | [239 empty] | Срок гарантии на данное оборудование составляет 2 года с момента отгрузки со склада Систэм Электрик, с подтверждением соответствующим документом | Подлежит замене | Содержание особо опасных веществ не превышает пороговую величину | да | да |  |  | X |  | Соответствует по умолчанию (продукт вне сферы действия ЕС RoHS) | да |  | да
KAXZ1C12 | ГОЛОВКА ПЕРЕКЛЮЧАТЕЛЯ KAXZ1C12 | Schneider Electric |  |  | 8538909908 | Прочие | Нет | Головка переключателя, черная рукоятка. серия продукта: Harmony серия K - наименование компонента: KAX - блокировка поворотной рукоятки навесным замком: без. Преимущества: Пусть всегда вам сопутствует простота эксплуатации. Полное предложение, состоящее из трех адаптированных линеек продукции, переключатели серии K совмещают простоту установки и гибкость: различные способы крепления, полный набор продуктов и компонентов для сборки клиентом (корпуса с платами и головками из линейки Harmony, и т.д.).. применения: - Промышленность и строительная отрасль: для компоновки панелей и консолей оператора. Их можно использовать для непосредственного управления простым оборудованием и технологическим процессом.... |  | SEPAI | OLD | Устаревшее оборудование Автоматизация пром. | SCH | Устаревшее оборудование Автоматизация пром. | ZOI | Устаревшее оборудование Автоматизация пром. | EC000222 | Передняя часть (головка) селекторного/многопозиционного переключателя | 7 | Чехия | https://static-pcsp.systeme.ru/image/15821889055e4e49692b60f.jpeg https://static-pcsp.systeme.ru/image/15821889055e4e49692d336.jpeg https://static-pcsp.systeme.ru/image/15821889055e4e49692e30d.jpeg https://static-pcsp.systeme.ru/image/15821890535e4e49fd582ae.jpeg |  | 1 2 3 4 | не указан не указан не указан не указан | [8 empty] | https://api.systeme.ru/product/media/download/991358 |  | https://api.systeme.ru/certificates/default/download/1261 | С-ТР ТС-НВО | ЕАЭС RU С-FR.МЮ62.В.00252_19 |  |  |  | 198 | штука | 0 | 1 | PCE CAR S01 | 1 3 3 | 1 90 90 | шт. шт. шт. | 3389110980769 43389110980767 43389110980767 | 7 40 40 | 7 15 15 | 3 15 15 | см. см. см. | 0.036 3.459 3.459 | кг. кг. кг. | 0.04 кг | [125 empty] | IP65/IP67 (EV008925) |  | Ручка-переключатель (EV000421) | [12 empty] | 22.5 мм | Да | Да | Хром (EV000291) | Металл (EV000914) | Нет | Круглый (-ая,-ое) (EV000167) | Черный (EV000206) | Да | [639 empty] | IP65 в соответствии с IEC 529 IP65 в соответствии с NF C 20-010 |  |  | 5 gn (f = 10-150 Гц) в соответствии с IEC 68-2-6 | 30 gn в соответствии с IEC 68-2-27 | TC | -40-70 °C | [14 empty] | -25-55 °C | [142 empty] | KAX | 1000000 циклы |  | 29 мм | 25 мм 34 мм | [560 empty] | рабочая головка кулачкового выключателя |  |  | устройства 12 и 20 А для монтажа на лицевой панели посредством отверстие Ø 22 мм | [8 empty] | Harmony серия K | [10 empty] | KAX | [31 empty] | черный удлиненная рукоятка |  | с окантовкой Ø 28,5 мм, металлический | с матовый черный экспликация | [8 empty] | без | [230 empty] | Срок гарантии на данное оборудование составляет 2 года с момента отгрузки со склада Систэм Электрик, с подтверждением соответствующим документом | Подлежит замене | Содержание особо опасных веществ не превышает пороговую величину | да | да |  |  | X |  | Соответствует по умолчанию (продукт вне сферы действия ЕС RoHS) | да |  | да
KBG3H | РУКОЯТКА УПРАВЛЕНИЯ 45Х45 KBG3H | Schneider Electric |  |  | 8538909908 | Прочие | Нет | Рукоятка управления. серия продукта: Harmony серия K - наименование компонента: KBG - блокировка поворотной рукоятки навесным замком: без. Преимущества: Пусть всегда вам сопутствует простота эксплуатации. Полное предложение, состоящее из трех адаптированных линеек продукции, переключатели серии K совмещают простоту установки и гибкость: различные способы крепления, полный набор продуктов и компонентов для сборки клиентом (корпуса с платами и головками из линейки Harmony, и т.д.).. применения: - Промышленность и строительная отрасль: для компоновки панелей и консолей оператора. Их можно использовать для непосредственного управления простым оборудованием и технологическим процессом.... |  | SEPAI | OLD | Устаревшее оборудование Автоматизация пром. | SCH | Устаревшее оборудование Автоматизация пром. | ZOI | Устаревшее оборудование Автоматизация пром. | EC000222 | Передняя часть (головка) селекторного/многопозиционного переключателя | 7 | Чехия | https://static-pcsp.systeme.ru/image/15821889055e4e496954465.jpeg https://static-pcsp.systeme.ru/image/15821889055e4e496955b20.jpeg https://static-pcsp.systeme.ru/image/15821889055e4e4969569ba.jpeg https://static-pcsp.systeme.ru/image/15821889055e4e496957df6.jpeg https://static-pcsp.systeme.ru/image/15821890955e4e4a270f3fc.jpeg |  | 1 2 3 4 5 | не указан не указан не указан не указан не указан | [8 empty] | https://api.systeme.ru/product/media/download/991358 | [7 empty] | 347.5 | штука | 0 | 1 | PCE CAR S01 | 1 3 3 | 1 50 50 | шт. шт. шт. | 3389110980455 43389110980453 43389110980453 | 5.5 40 40 | 5 15 15 | 3 15 15 | см. см. см. | 0.015 0.935 0.935 | кг. кг. кг. |  |  | 35 мм | [123 empty] | IP65 (EV006421) |  | Ручка-переключатель (EV000421) | [13 empty] | Да | Да | Черный (EV000206) | Пластик (EV000139) | Нет | Квадратный (-ая,-ое) (EV000382) | Черный (EV000206) | Да | [637 empty] | -25-55 °C |  | IP40 в соответствии с IEC 529 IP40 в соответствии с NF C 20-010 |  |  | 5 gn (f = 10-150 Гц) в соответствии с IEC 68-2-6 | 30 gn в соответствии с IEC 68-2-27 | TC | -40-70 °C | [74 empty] | 0.012 кг | [83 empty] | 1000000 циклы |  | 45 мм | 34 мм 45 мм | [559 empty] | Harmony серия K | рабочая головка кулачкового выключателя |  |  | устройства 12 и 20 А для монтажа на лицевой панели посредством с несколькими способами крепления | [19 empty] | KBG | [31 empty] | черный ручка, длина = 35 мм |  | с передней панелью 45 x 45 mm | с металлик экспликация | [6 empty] | без | [232 empty] | Срок гарантии на данное оборудование составляет 2 года с момента отгрузки со склада Систэм Электрик, с подтверждением соответствующим документом | Подлежит замене
XBKH70000002M | СЧЕТЧИК МОТОЧАСОВ МЕХ 7 ЦИФР ~230В | Schneider Electric |  |  | 9106900000 | Аппаратура для регистрации времени суток и аппаратура для измерения, регистрации или индикации какимлибо способом интервалов времени, с любым часовым механизмом или синхронным двигателем, прочие | Нет | Преимущества: Элементы конструкции визуально различимы с большого расстояния благодаря яркому цвету и маркировке, поэтому ошибки при первоначальном подключении и последующих операциях обслуживания сводятся к минимуму. Корпус со степенью защиты IP66 защищает данное устройство от ударных нагрузок, а также от пыли, воды и вибрации, поэтому оно идеально подходит для работы в неблагоприятных условиях окружающей среды.<br />Применения: в средах, где необходима хорошая устойчивость к химическим веществам и/или двойная электрическая изоляция. |  | SEPAI | OLD | Устаревшее оборудование Автоматизация пром. | SCH | Устаревшее оборудование Автоматизация пром. | ZOI | Устаревшее оборудование Автоматизация пром. | EC001641 | Счетчик времени | 7 | Китай | https://static-pcsp.systeme.ru/image/15821887815e4e48ed9afec.jpeg https://static-pcsp.systeme.ru/image/15821887815e4e48ed9f8f5.jpeg https://static-pcsp.systeme.ru/image/15821887815e4e48eda1b97.jpeg https://static-pcsp.systeme.ru/image/15821887815e4e48eda34eb.jpeg https://static-pcsp.systeme.ru/image/eQ7xcG8h.jpeg |  | 1 2 3 4 5 | не указан не указан не указан не указан не указан | [8 empty] | https://api.systeme.ru/product/media/download/991358 |  | https://api.systeme.ru/certificates/default/download/1757 https://api.systeme.ru/certificates/default/download/552 | Д-ТР ТС-ЭМС Д-ТР ТС-НВО Д-ТР ТС-ЭМС Д-ТР ТС-НВО | ЕАЭС № RU Д-FR.РА01.В.30157_20 ТС № RU Д-FR.АИ96.В.00120 |  |  |  | 862.5 | штука | 0 | 1 | PCE S02 P06 | 1 3 4 | 1 7 112 | шт. шт. шт. | 3389110739787 43389110739785 73389110739786 | 12.2 40 60 | 16.2 30 80 | 8.4 15 80 | см. см. см. | 0.114 0.9 26.9 | кг. кг. кг. | 0.06 кг |  | 48 мм | 48 мм |  | 48 мм | 48 мм | [57 empty] | IP65 (EV006421) | [57 empty] | Цифровой (-ая) (EV005572) | [27 empty] | Установка на поверхность и на панель (EV007113) | AC (перемен.) (EV000460) | 63 мм | Синхронный часовой механизм (50Гц) (EV007575) | 230...230 В | 10 мм | 48 мм | 48 мм | Нет | Нет (без) (EV000494) | 100000 ч | 7 | 50...50 Гц | [621 empty] | EN/IEC 50081-2 VDE 0435 EN/IEC 50082-2 |  |  |  |  | IP65 в соответствии с EN/IEC 60529 |  |  | 3 gn (частота= 10-150 Гц) в соответствии с EN/IEC 60068-2-6 | 30 gn для 11 мс в соответствии с EN/IEC 60068-2-27 |  | -25-70 °C | [5 empty] | UR | [7 empty] | класс II в соответствии с EN/IEC 60536 | -10-50 °C | [145 empty] | 48 мм | 48 мм 63 мм | [13 empty] | самоблокирующимся зажимом | [6 empty] | панельный монтаж | контакт | постоянный | добавление 1/100 часа | 0...99 999,99 h | разрешение | 5 мм | клеммный блок с винтовыми зажимами | скрытого монтажа | 1 В·А | 230 В пер. ток 50 Гц Us +/- 10 % | [529 empty] | счетчик часов | [11 empty] | Zelio Count | [56 empty] | 7 цифры | без | механический | электромеханическое | 48 x 48 mm | [225 empty] | Подлежит замене | Содержание особо опасных веществ не превышает пороговую величину | да | да |  |  | X |  | Соответствует по умолчанию (продукт вне сферы действия ЕС RoHS) |  | На территории Европейского Союза продукт подлежит обязательной утилизации согласно правилам и не должен попадать в мусорные контейнеры. | да
RM17UAS15 | РЕЛЕ КОНТРОЛЯ ПОВЫШ/ПОНИЖ НАПРЯЖ 65-260В | Schneider Electric |  |  | 8536490000 | Прочие реле | Нет | Это модульное реле контроля идеально подходит для мониторинга электрических величин и изменения напряжения в панелях управления зданиями и промышленными объектами. Данное устройство подходит для большинства систем промышленной автоматизации (грузоподъемные машины, упаковочные автоматы, лифтовое оборудование, текстильная промышленность, водоснабжение). Устройство обладает самой тонкой конструкцией на рынке (ширина 17,5 мм), которая обеспечивает универсальный и простой монтаж на DIN-рейку и занимает не больше места, чем любое модульное 1-полюсное устройство, монтируемое на DIN-рейку. В устройстве также имеется выбираемая функция памяти, встроенный светодиод для индикации контрольного состояния, герметичная крышка и винтовые регуляторы, с помощью которых можно выполнить простую и точную настройку. Автоматическое обнаружение аварийных электрических величин до того, как они нанесут серьёзный ущерб оборудованию, сокращает расходы на техническое обслуживание и время простоя. Прозрачная крышка защищает область настройки от несанкционированного доступа. Многофункциональное реле обеспечивает широкий выбор автоматизированных систем со встроенной логикой: идеально подходит для модификации устаревших установок без использования ПЛК. Применение: Промышленность и бытовая сфера: электрораспределительное оборудование в простых машинах, приводы и контроль процессов. |  | SEPAI | OLD | Устаревшее оборудование Автоматизация пром. | SCH | Устаревшее оборудование Автоматизация пром. | ZOI | Устаревшее оборудование Автоматизация пром. | EC001438 | Реле контроля напряжения | 7 | Индонезия | https://static-pcsp.systeme.ru/image/7StqMYgI.jpeg | https://static-pcsp.systeme.ru/image/7StqMYgI.jpeg | 1 | не указан | [8 empty] | https://api.systeme.ru/product/media/download/991358 |  | https://api.systeme.ru/certificates/default/download/1068 https://api.systeme.ru/certificates/default/download/940 https://api.systeme.ru/certificates/default/download/497 | СОТИ (Российский речной регистр/Российское Классификационное общество) COTO (Российский морской регистр судоходства) С-ТР ТС-ЭМС С-ТР ТС-НВО С-ТР ТС-ЭМС С-ТР ТС-НВО | LC_LP_CA_CAD_RM_RE_SR_LE_Harmony_2017 ТС RU С-FR.МЮ62.В.06068 ТС RU С-FR.АИ96.В.00632 |  |  |  | 50 | штука | 15 | 1 | PCE S02 | 1 3 | 1 48 | шт. шт. | 3389119405126 43389119405124 | 9.4 40 | 8 30 | 2.6 15 | см. см. | 0.09 4.809 | кг. кг. |  |  | 17.5 мм |  |  | 17.5 мм | 90 мм | 72 мм | [12 empty] | Винтовое соединение (EV000415) | [40 empty] | 110...240 В | 110...240 В | 110...240 В | [9 empty] | AC/DC (перемен./постоян.) (EV000509) | [89 empty] | Да | Нет | Да | Нет | Да | Нет | Да | Нет | Нет | Нет | AC/DC (перемен./постоян.) (EV000509) | 65...260 В | 10 с | 0.1 с | 50...270 В | 1 | [605 empty] | EN/IEC 60255-6 |  | 89/336/EEC - электромагнетическое соответствие 73/23/EEC — директива о низковольтном оборудовании | -20-50 °C | 95-95 % в 55-55 °C в соответствии с IEC 60068-2-30 | IP20 в соответствии с МЭК 60529 (зажимы) IP30 в соответствии с МЭК 60529 (корпус) |  |  | 0,35 мм (частота= 5-57.6 Гц) в соответствии с IEC 60068-2-6 1 gn (частота= 57.6-150 Гц) в соответствии с IEC 60255-21-1 | 5 gn в соответствии с IEC 60068-2-27 |  | -40-70 °C |  |  | 3 в соответствии с IEC 60664-1 |  | стандартное излучение для промышленной среды в соответствии с EN/IEC 61000-6-4 стандартн. излучение для жилых, коммерческих и небольших промышленных помещений в соответствии с EN/IEC 61000-6-3 стойкость к промышленной среде в соответствии с NF EN/IEC 61000-6-2 | GL UL ГОСТ CSA C-Tick | [10 empty] | 2 кВ Переменный ток 50 Гц, 1 мин. в соответствии с IEC 60255-5 2 кВ Переменный ток 50 Гц, 1 мин. в соответствии с IEC 60664-1 | 4 кВ в соответствии с IEC 60255-5 4 кВ в соответствии с IEC 60664-1 4 кВ в соответствии с IEC 61000-4-5 | [52 empty] | < 1 % по всему диапазону с изменением напряжения 0,2 %/°C с изменением температуры |  |  |  | 0.08 кг |  |  | 1 Вт постоянный ток | [9 empty] | > 500 МОм в 500 V постоянный ток в соответствии с IEC 60255-5 > 500 МОм в 500 V постоянный ток в соответствии с IEC 60664-1 | [16 empty] | любое положение без ухудшения номинальных значений |  |  | 50-270 В пер./пост. ток | [44 empty] | питание включено: светодиод (зеленый) реле ON: светодиод (желтый) |  |  |  | 250 В в соответствии с IEC 60664-1 400 В в соответствии с IEC 60664-1 | RM17 | 30000000 циклы | [8 empty] | 100000 циклы | [14 empty] | 35 мм симметричная DIN-рейка в соответствии с EN/IEC 60715 | [6 empty] | винтовые зажимы, 1 x 0,5...1 x 4 мм² (AWG 20...AWG 11) жесткий кабель Без наконечника винтовые зажимы, 2 x 0.5...2 x 2.5 мм² (AWG 20...AWG 14) жесткий кабель Без наконечника винтовые зажимы, 1 x 0,2...2 x 2,5 мм² (AWG 24...AWG 12) Гибкий С кабельным наконечником винтовые зажимы, 2 x 0,2...2 x 1,5 мм² (AWG 24...AWG 16) Гибкий С кабельным наконечником |  |  | 110...240 В пер./пост. ток 50/60 Hz +/- 10 % | 0.6-1 Н-м в соответствии с МЭК 60947-1 | 20 мс | III в соответствии с IEC 60664-1 | самозатухающий пластик | 1500 мс задержка | +/- 0,5 % для вход и цепь измерения +/- 1 % для задержка | 250 В пер./пост. тока | <= 360 операций/час полная нагрузка | +/- 10 % значения полной шкалы | 5-20 % предельная уставка | 1 переключающ. | 1000 мс постоянный ток 500 мс Переменный ток | неизменная полярность питания пост. тока | 5 А | 150 мс цикл измерения, согласно истинному действ. значению | 50...60 Hz +/- 10 % | CE | [511 empty] | Zelio Control | модульные реле измерения и управления | [17 empty] | AC-12 в соответствии с IEC 60947-5-1 AC-13 в соответствии с IEC 60947-5-1 AC-14 в соответствии с IEC 60947-5-1 AC-15 в соответствии с IEC 60947-5-1 DC-12 в соответствии с IEC 60947-5-1 DC-13 в соответствии с IEC 60947-5-1 DC-14 в соответствии с IEC 60947-5-1 | [7 empty] | для питания пер. (1-фазн.) и пост. током | [47 empty] | 0-3 В·А Переменный ток | 65...260 V напряжение Переменный ток 50/60 Hz 65...260 V напряжение постоянный ток | 5 А пер./пост. тока | обнаружение повышенного и пониженного напряжения не требует внешнего питания | 1250 В·А | 10 мА в 5 V постоянный ток | настраиваемый 0.1...10 с, 0 + 10 % при пересечении порога | реле контроля напряжения | RM17UAS | [215 empty] | Срок гарантии на данное оборудование составляет 2 года с момента отгрузки со склада Систэм Электрик, с подтверждением соответствующим документом | Подлежит замене
RM35BA10 | КОМБИНИРОВАННОЕ РЕЛЕ КОНТРОЛЯ ДЛЯ НАСОСА | Schneider Electric |  |  | 8536490000 | Прочие реле | Нет | Комбинированное реле контроля для насоса 1-10А. серия продукта: Zelio Control<br /> - тип устройства или его аксессуаров: модульные реле измерения и управлереле управления насосом<br />Применения продукта: для 3-фазного и 1-фазного насоса<br /> - на RM35BA<br /> - параметры, контобрыв фазы 3-фазного питания, контроль по максимальному и минимальному току, порядок чередования фаз 3-фазной сети<br /> - коммутационная способность, ВА: 1250 ВА<br />Преимущества: Аппараты семейства Zelio просты в установке, благодаря заранее выполненным соединениям с вводами и выводами. Благодаря защите выводов от инверсии полярности, короткого замыкания и перенапряжения, а также за счет автоматического обнаружения разрывов замкнутых цепей, решения Zelio обеспечивают эффективность работы и надежность. <br />Применения: Промышленность и бытовая сфера: электрораспределительное оборудование в простых машинах, приводы и контроль процессов. |  | SEPAI | OLD | Устаревшее оборудование Автоматизация пром. | SCH | Устаревшее оборудование Автоматизация пром. | ZOI | Устаревшее оборудование Автоматизация пром. | EC001440 | Реле контроля тока | 7 | Индонезия | https://static-pcsp.systeme.ru/image/NUZTgiAL.jpeg | https://static-pcsp.systeme.ru/image/NUZTgiAL.jpeg | 1 | не указан | [8 empty] | https://api.systeme.ru/product/media/download/991358 |  | https://api.systeme.ru/certificates/default/download/1068 https://api.systeme.ru/certificates/default/download/940 https://api.systeme.ru/certificates/default/download/497 | СОТИ (Российский речной регистр/Российское Классификационное общество) COTO (Российский морской регистр судоходства) С-ТР ТС-ЭМС С-ТР ТС-НВО С-ТР ТС-ЭМС С-ТР ТС-НВО | LC_LP_CA_CAD_RM_RE_SR_LE_Harmony_2017 ТС RU С-FR.МЮ62.В.06068 ТС RU С-FR.АИ96.В.00632 |  |  |  | 4525 | штука |  | 1 | PCE S02 S03 | 1 3 3 | 1 48 48 | шт. шт. шт. | 3389119405195 43389119405193 43389119405193 | 9.7 40 40 | 4.6 30 30 | 8 30 30 | см. см. см. | 0.123 6.526 6.526 | кг. кг. кг. |  |  | 35 мм |  |  | 35 мм | 90 мм | 72 мм | [12 empty] | Винтовое соединение (EV000415) | [40 empty] | 208...480 В | 208...480 В | [10 empty] | AC/DC (перемен./постоян.) (EV000509) | [89 empty] | Да |  |  |  |  | Нет | Нет | [5 empty] | 10 с | 0.1 с |  | 1 | 1...10 А | Да | Нет | Нет | Нет | Нет | Да | Да | Да | 60 с | 1 с | [594 empty] | EN/IEC 60255-6 |  |  |  | 95-95 % в 55-55 °C в соответствии с IEC 60068-2-30 | IP20 в соответствии с IEC 60529 (зажимы) IP30 в соответствии с IEC 60529 (корпус) |  | 2 кВ переменный ток 50 Гц (импульсное напряжение 4 кВ) | 0,35 мм (частота= 5-57.6 Гц) в соответствии с IEC 60068-2-6/IEC 60255-21-1 1 gn (частота= 57.6-150 Гц) в соответствии с IEC 60068-2-6/IEC 60255-21-1 | 15 gn для 11 мс в соответствии с IEC 60255-21-1 |  | -40-70 °C |  | 500 мс | 3 в соответствии с IEC 60664-1 |  | стандартное излучение для промышленной среды в соответствии с EN/IEC 61000-6-4 стандартн. излучение для жилых, коммерческих и небольших промышленных помещений в соответствии с EN/IEC 61000-6-3 стойкость к промышленной среде в соответствии с NF EN/IEC 61000-6-2 | C-Tick CSA ГОСТ UL GL | [8 empty] | -20-50 °C | III в соответствии с IEC 60664-1 | [54 empty] | 1 % на вольт по всему диапазону +/-0,05 %/°C | [13 empty] | 11 А постоянный при 25 °C зажимы E1-L2 50 А не повторяющийся < 1 с при 25 °C зажимы E1-L2 |  |  | > 500 МОм в 500 V постоянный ток между питанием и релейным выходом в соответствии с 60255-5 > 500 МОм в 500 V постоянный ток между измерением и релейным выходом в соответствии с 60664-1 > 1 MOhm в 500 V постоянный ток между питанием и измерением в соответствии с 60255-5 > 500 МОм в 500 V постоянный ток между питанием и релейным выходом в соответствии с 60664-1 > 500 МОм в 500 V постоянный ток между измерением и релейным выходом в соответствии с 60255-5 > 1 MOhm в 500 V постоянный ток между питанием и измерением в соответствии с 60664-1 | 1 светодиод зеленый для питание включено 1 светодиод желтый для авария 1 светодиод желтый для реле ВКЛ. | [15 empty] | любое положение |  |  | 183-528 В пер. ток |  |  |  |  | 50/60 Hz +/- 10 % |  | 10 мА в 5 V постоянный ток | 5 А пер./пост. тока | [9 empty] | CE : EMC 89/336/EEC CE : 73/23/EEC | [30 empty] | 400 В в соответствии с IEC 60664-1 | RM3 | 30000000 циклы | [8 empty] | 100000 циклы | [14 empty] | 35 мм симметричная DIN-рейка в соответствии с EN/IEC 60715 | [6 empty] | винтовые зажимы, 1 x 0,5...1 x 4 мм² (AWG 20...AWG 11) жесткий кабель без наконечника винтовые зажимы, 2 x 0.5...2 x 2.5 мм² (AWG 20...AWG 14) жесткий кабель без наконечника винтовые зажимы, 1 x 0,2...1 x 2,5 мм² (AWG 24...AWG 12) гибкий с кабельным наконечником винтовые зажимы, 2 x 0,2...2 x 1,5 мм² (AWG 24...AWG 16) гибкий с кабельным наконечником |  |  | 208...480 В пер. ток 3 фазы 230 В пер. ток 1 фаза | 0.6-1 Н-м в соответствии с IEC 60947-1 |  |  | самозатухающий пластик | 2000 мс | +/- 1 % для вход и цепь измерения +/- 1 % для задержка | 250 В пер./пост. тока | <= 360 операций/час полная нагрузка | +/- 10 % значения полной шкалы | 5-5 % предел | 1 переключающ. | 0.5 с |  |  | 140 мс согласно истинному действ. значению |  |  | 208...480 V пер. ток 3 фазы 230 V AC 50/60Hz пер. ток однофазный | 5 В·А переменный ток | - 15 % + 10 % Un | 0.01 Ом в зажимы E1-L2 | 1250 В·А | < 300 ms (в случае неисправности) | [506 empty] | модульные реле измерения и управления | [11 empty] | Zelio Control | [5 empty] | AC-12 в соответствии с IEC 60947-5-1 AC-13 в соответствии с IEC 60947-5-1 AC-14 в соответствии с IEC 60947-5-1 AC-15 в соответствии с IEC 60947-5-1 DC-12 в соответствии с IEC 60947-5-1 DC-13 в соответствии с IEC 60947-5-1 | [7 empty] | для 3-фазного и 1-фазного насоса | [48 empty] | 1...10 A переменный ток |  | контроль по максимальному и минимальному току порядок чередования фаз 3-фазной сети обрыв фазы 3-фазного питания |  |  | настраиваемый 1...60 с, +/- 10 % Ti при подаче напряжения зафиксированный 0.3 с сброс значения на зажиме Y2 настраиваемый 0.1...10 с, +/- 10 % Tt при пересечении порога | реле управления насосом | RM35BA | 5 А | [214 empty] | Срок гарантии на данное оборудование составляет 2 года с момента отгрузки со склада Систэм Электрик, с подтверждением соответствующим документом | Подлежит замене | Содержание особо опасных веществ не превышает пороговую величину | да | да | ENVPEP1504008EN | Грин Премиум продукция | X | ENVEOLI1504008EN | Соответствует по умолчанию (продукт вне сферы действия ЕС RoHS) |  | На территории Европейского Союза продукт подлежит обязательной утилизации согласно правилам и не должен попадать в мусорные контейнеры.
RM35TM250MW | РЕЛЕ КОНТРОЛЯ ФАЗ И ТЕМПЕРАТУРЫ МОТОРА RM35TM250MW | Schneider Electric |  |  | 8536490000 | Прочие реле | Нет | Реле контроля фаз и температуры 24.240В AC/DC, 2 NO. серия продукта: Zelio Control<br /> - тип устройства или его аксессуаров: модульные реле измерения и управлереле контроля температуры двигателя<br />Применения продукта: для 3-фазного питания<br /> - на RM35TM<br /> - параметры, конткнопка «тест/сброс», выбор (с или без тепловой памяти), обнаружение обрыва фазы, температура двигателя, через датчик PTC, порядок чередования фаз<br /> - коммутационная способность, ВА: 1250 ВА<br /> - диапазон измерения: 0.20 Ohm обнаружение короткого замыкания, 208.480 В напряжение переменный ток. <br />Преимущества: Аппараты семейства Zelio просты в установке, благодаря заранее выполненным соединениям с вводами и выводами. Благодаря защите выводов от инверсии полярности, короткого замыкания и перенапряжения, а также за счет автоматического обнаружения разрывов замкнутых цепей, решения Zelio обеспечивают эффективность работы и надежность. <br />Применения: Промышленность и бытовая сфера: электрораспределительное оборудование в простых машинах, приводы и контроль процессов. |  | SEPAI | OLD | Устаревшее оборудование Автоматизация пром. | SCH | Устаревшее оборудование Автоматизация пром. | ZOI | Устаревшее оборудование Автоматизация пром. | EC001446 | Реле контроля температуры | 7 | Индонезия | https://static-pcsp.systeme.ru/image/z-QKwF1P.jpeg https://static-pcsp.systeme.ru/image/15821888395e4e4927ada24.jpeg | https://static-pcsp.systeme.ru/image/z-QKwF1P.jpeg | 1 2 | не указан не указан | [8 empty] | https://api.systeme.ru/product/media/download/991358 |  | https://api.systeme.ru/certificates/default/download/1068 https://api.systeme.ru/certificates/default/download/940 https://api.systeme.ru/certificates/default/download/497 | СОТИ (Российский речной регистр/Российское Классификационное общество) COTO (Российский морской регистр судоходства) С-ТР ТС-ЭМС С-ТР ТС-НВО С-ТР ТС-ЭМС С-ТР ТС-НВО | LC_LP_CA_CAD_RM_RE_SR_LE_Harmony_2017 ТС RU С-FR.МЮ62.В.06068 ТС RU С-FR.АИ96.В.00632 |  |  |  | 3205 | штука |  | 1 | PCE S02 S03 | 1 3 3 | 1 48 48 | шт. шт. шт. | 3389119405270 43389119405278 43389119405278 | 9.7 40 40 | 4.5 30 30 | 7.8 30 30 | см. см. см. | 0.132 6.969 6.969 | кг. кг. кг. |  |  | 35 мм |  |  | 35 мм | 90 мм | 72 мм | [12 empty] | Винтовое соединение (EV000415) | [40 empty] | 24...240 В | 24...240 В | 24...240 В | [9 empty] | AC/DC (перемен./постоян.) (EV000509) | [89 empty] | Да | [26 empty] | Нет | 2 | Нет | 2 | [590 empty] | EN/IEC 60255-6 IEC 60034-11-2 |  | 73/23/EEC — директива о низковольтном оборудовании 89/336/EEC - электромагнетическое соответствие | -20-50 °C | 95-95 % в 55-55 °C в соответствии с IEC 60068-2-30 | IP20 в соответствии с МЭК 60529 (зажимы) IP30 в соответствии с МЭК 60529 (корпус) |  |  | 0,35 мм (частота= 5-57.6 Гц) в соответствии с IEC 60068-2-6 1 gn (частота= 57.6-150 Гц) в соответствии с IEC 60255-21-1 | 15 gn для 11 мс в соответствии с IEC 60255-21-1 |  | -40-70 °C |  | 20 мс в 20,4 В | 3 в соответствии с IEC 60664-1 |  | стандартное излучение для промышленной среды в соответствии с EN/IEC 61000-6-4 стандартн. излучение для жилых, коммерческих и небольших промышленных помещений в соответствии с EN/IEC 61000-6-3 стойкость к промышленной среде в соответствии с EN/IEC 61000-6-2 | CSA C-Tick ГОСТ UL GL | [10 empty] | 2 кВ Переменный ток 50 Гц, 1 мин. | 4 кВ | [56 empty] | 0.13 кг |  |  | 0.5 Вт постоянный ток | [9 empty] | > 500 МОм в 500 V постоянный ток между питанием и релейным выходом в соответствии с IEC 60255-5 > 500 МОм в 500 V постоянный ток между измерением и релейным выходом в соответствии с IEC 60664-1 > 1 MOhm в 500 V постоянный ток между питанием и измерением в соответствии с IEC 60255-5 > 500 МОм в 500 V постоянный ток между питанием и релейным выходом в соответствии с IEC 60664-1 > 500 МОм в 500 V постоянный ток между измерением и релейным выходом в соответствии с IEC 60255-5 > 1 MOhm в 500 V постоянный ток между питанием и измерением в соответствии с IEC 60664-1 | [14 empty] | <= 3,6 В контур контроля температуры (зажимы T1-T2 не закорочены) |  | любое положение без ухудшения номинальных значений |  |  | 20.4-264 В пер. ток 20.4-264 В пост. ток | [6 empty] | 10 мА в 5 V постоянный ток | 5 А Переменный ток 5 А постоянный ток | [9 empty] | CE | [26 empty] | питание включено: светодиод (зеленый) фаза реле: светодиод (желтый) температура реле (R1): светодиод (желтый) |  |  |  | 400 В в соответствии с IEC 60664-1 | RM3 | 30000000 циклы | [8 empty] | 10000 циклы | [10 empty] | 0.007 А цепь измерений температуры (зажимы T1-T2 закорочены) |  |  |  | 35 мм симметричная DIN-рейка в соответствии с EN/IEC 60715 | [6 empty] | винтовые зажимы, 1 x 0,5...1 x 4 мм² (AWG 20...AWG 11) жесткий кабель Без наконечника винтовые зажимы, 2 x 0.5...2 x 2.5 мм² (AWG 20...AWG 14) жесткий кабель Без наконечника винтовые зажимы, 1 x 0,2...1 x 2,5 мм² (AWG 24...AWG 12) Гибкий С кабельным наконечником винтовые зажимы, 2 x 0,2...2 x 1,5 мм² (AWG 24...AWG 16) Гибкий С кабельным наконечником |  |  |  | 0.6-1 Н-м в соответствии с МЭК 60947-1 |  | III в соответствии с IEC 60664-1 | самозатухающий пластик | 10000 мс выход |  | 250 В Переменный ток 250 В постоянный ток | <= 360 операций/час полная нагрузка |  |  | 2 Н.О. | 500 мс |  | 5 А |  | 50...60 Hz +/- 10 % |  |  | 0-4 В·А в 24...240 В Переменный ток |  | 602 мОм |  | > 50 ms (вход Y1 (контакт Y1-T1) и кнопка) | AC-12 в соответствии с IEC 60947-5-1 AC-13 в соответствии с IEC 60947-5-1 AC-14 в соответствии с IEC 60947-5-1 AC-15 в соответствии с IEC 60947-5-1 DC-12 в соответствии с IEC 60947-5-1 DC-13 в соответствии с IEC 60947-5-1 | 3100 Ohm +/- 10 % для контур контроля температуры | 176...528 V | 176-528 В Переменный ток | 1650 Ohm +/- 10 % для контур контроля температуры | 50/60 Hz +/- 10 % | 1500 Ом для датчик температуры в 20 °C | [498 empty] | Zelio Control | модульные реле измерения и управления | [25 empty] | для 3-фазного питания | [48 empty] | 208...480 V напряжение Переменный ток 0...20 Ohm обнаружение короткого замыкания |  | обнаружение обрыва фазы порядок чередования фаз кнопка «тест/сброс» температура двигателя, через датчик PTC выбор (с или без тепловой памяти) | 1250 В·А |  | зафиксированный 0.3 с | реле контроля температуры двигателя | RM35TM | [215 empty] | Срок гарантии на данное оборудование составляет 2 года с момента отгрузки со склада Систэм Электрик, с подтверждением соответствующим документом | Подлежит замене
RMPT30BD | ПРЕОБРАЗОВАТЕЛЬ УНИ PT100 0\C..+100\C | Schneider Electric |  |  | 8504409100 | Прочие | Нет | Преобразователь универсальный PT100 0\C.+100\C. серия продукта: Zelio Analog<br /> - тип устройства или его аксессуаров: преобразователь для датчиков Universal Pt100<br /> - тип аналогового выхода: ток 0.20 mA и lt;= 500 Ом, напряжение 0.10 В ;= 100 kOhm, ток 4.20 mA и lt;= 500 Ом. <br />Аппараты семейства Zelio просты в установке, благодаря заранее выполненным соединениям с вводами и выводами. Благодаря защите выводов от инверсии полярности, короткого замыкания и перенапряжения, а также за счет автоматического обнаружения разрывов замкнутых цепей, решения Zelio обеспечивают эффективность работы и надежность. <br />Применения: Промышленность и бытовая сфера: электрораспределительное оборудование в простых машинах, приводы и контроль процессов. |  | SEPAI | OLD | Устаревшее оборудование Автоматизация пром. | SCH | Устаревшее оборудование Автоматизация пром. | ZOI | Устаревшее оборудование Автоматизация пром. | EC002653 | Изолирующий усилитель | 7 | Индонезия | https://static-pcsp.systeme.ru/image/15821888405e4e49280469a.jpeg https://static-pcsp.systeme.ru/image/15821888405e4e492807a53.jpeg https://static-pcsp.systeme.ru/image/15821888405e4e49280c542.jpeg https://static-pcsp.systeme.ru/image/f4biPtvB.jpeg |  | 1 2 3 4 | не указан не указан не указан не указан | [8 empty] | https://api.systeme.ru/product/media/download/991358 |  | https://api.systeme.ru/certificates/default/download/3094 https://api.systeme.ru/certificates/default/download/1068 https://api.systeme.ru/certificates/default/download/1456 https://api.systeme.ru/certificates/default/download/499 | Д-ТР ТС-ЭМС СОТИ (Российский речной регистр/Российское Классификационное общество) COTO (Российский морской регистр судоходства) Д-ТР ТС-ЭМС С-ТР ТС-НВО | ЕАЭС N RU Д-FR.РА01.В.96647_23 LC_LP_CA_CAD_RM_RE_SR_LE_Harmony_2017 ЕАЭС № RU Д-FR.МЮ62.В.00186_19 ТС RU С-FR.АИ96.В.00169 |  |  |  | 2365 | штука |  | 1 | PCE S02 P06 | 1 3 4 | 1 47 752 | шт. шт. шт. | 3389110108965 23389110108969 | 8.5 40 80 | 8.2 30 60 | 2.7 15 75 | см. см. см. | 0.108 5.557 98 | кг. кг. кг. | 0.12 кг |  |  |  |  | 25 мм | 78 мм | 80 мм | [12 empty] | Винтовое соединение (EV000415) | [8 empty] | Нет (без) (EV000494) | [34 empty] | IP20 (EV006405) | [85 empty] | Быстрое крепление (защелкивание) на монтажную рейку (EV009415) | [43 empty] | 0.004 А | 1 | 1.44 Вт | 1.4 ВА | Активный (-ая) (EV001186) | 0...60 °C | 24 В | 1 | 1 | 1 | 1 | 1 | 1 | 24...24 В | 0.2...0.2 Ом | Нет | Да | Да | Да | Да | Прочее (EV000154) | Да | [568 empty] | DIN 43760 EN/IEC 60751 EN/МЭК 60947-1 EN/IEC 60584-1 |  |  |  |  | IP20 (клеммный блок) IP50 (корпус) |  |  | 5 gn (частота= 10-100 Гц) в соответствии с IEC 60068-2-6 | 50 gn для 11 мс в соответствии с IEC 60068-2-27 |  | -40-85 °C |  |  | 2 в соответствии с IEC 60664-1 |  | Электростатический разряд - контрольный уровень: 6 кВ (Разряд при контакте)уровень 3 в соответствии с МЭК 61000-4-2 Электростатический разряд - контрольный уровень: 8 кВ (Выброс воздуха)уровень 3 в соответствии с МЭК 61000-4-2 | GL UL CSA | [12 empty] | 850 °C в соответствии с IEC 60695-2-1 850 °C в соответствии с UL | 1 кВ в соответствии с МЭК 61000-4-4 (на входе-выходе) 2 кВ в соответствии с МЭК 61000-4-4 (в цепи питания) | CISPR22 группа 1- класс A CISPR11 | 0-50 °C монтаж в ряд 0-60 °C 2 см зазор | [48 empty] | +/- 0,5 % полной шкалы (3 или 4 провода) в 20 °C +/- 1 % полной шкалы (2-проводн.) в 20 °C +/- 10 % полной шкалы в 20 °C (электромагн. помеха напряженностью 10 В/м) |  |  |  | 0.12 кг |  | <= 40 мА для выход напряжения <= 60 мА для токовый выход |  |  | защелкивающ. (35 мм симметричная DIN-рейка) фиксированный (Монтажная плата) | [5 empty] | защита от включения питания обратной полярностью защита от короткого замыкания на выходе защита от перенапряжения на выходе (+/- 30 В) защита от включения с обратной полярностью на выходе | [39 empty] | CE | [26 empty] | Питание включено: светодиод (зеленый) |  |  |  | 2000 В | [35 empty] | 24 В пост. тока без развязки +/- 20 % | 0.6-1.1 Н·м |  |  |  |  | +/- 0,2 % полной шкалы в 20 °C +/- 0,6 % полной шкалы в 60 °C | [24 empty] | 0.5 кВ в течение 1,2/50 мкс в соответствии с МЭК 61000-4-5 | MTTFd = 32.9 лет B10d = 30437 | 150 млн-1/°C | -30-0 мА когда нет входа или проволочный вход нарушен 22-30 мА когда нет входа или проволочный вход нарушен | 0.2 Ом соединение в 2-проводн. | -15...-11 В когда нет входа или проволочный вход нарушен 11...15 В когда нет входа или проволочный вход нарушен | 1 x 2,5 мм² 2 x 1,5 мм² | [491 empty] | Harmony Analog | преобразователь для датчиков Universal Pt100 | [83 empty] | датчик температуры 0...100 °C/32..212 °F Pt 100 2-, 3- или 4-проводн. | ток 0...20 mA <= 500 Ом ток 4...20 мА <= 500 Ом напряжение 0...10 V >= 100 kOhm | [212 empty] | Срок гарантии на данное оборудование составляет 2 года с момента отгрузки со склада Систэм Электрик, с подтверждением соответствующим документом | Подлежит замене
XAPJ14H29 | КНОПОЧНЫЙ ПОСТ МЕТАЛЛИЧЕСКИЙ 429248 | Schneider Electric |  |  | 8538909908 | Прочие | Нет | Кнопочный пост металлический 429248. серия продукта: Harmony XAP<br /> - тип устройства или его аксессуаров: литой под давлением корпус кнопочного поста<br /> - краткое название устройства: XAPJ<br /> - размер передней панели продукта: 80 x 80 мм<br /> - полезная глубина: 74.5 мм<br /> -1 отверстие с заглушкой под Кабельный сальник ISO 429248 с 20 мм, 1 отверстие без заглушки под Кабельный сальник ISO 429248 с 20 мм<br />Преимущества: Степень защиты IP65/IP69/IP69K защищает данное устройство от ударных нагрузок, а также от пыли, воды и вибрации, поэтому оно идеально подходит для работы в неблагоприятных условиях окружающей среды.<br /> Применение: для простых машин массового производства, ткацких станков, упаковочных автоматов, небольших систем для подъема и перемещения материалов, а также для управления гаражными воротами, рулонными шторами и вентиляционными системами отвода дыма. |  | SEPAI | OLD | Устаревшее оборудование Автоматизация пром. | SCH | Устаревшее оборудование Автоматизация пром. | ZOI | Устаревшее оборудование Автоматизация пром. | EC000200 | Корпус (пустой) для устройств управления и сигнализации (постов кнопочных) | 7 | Марокко | https://static-pcsp.systeme.ru/image/uVqwlf8_.jpeg https://static-pcsp.systeme.ru/image/K5UsWMlJ.jpeg | https://static-pcsp.systeme.ru/image/uVqwlf8_.jpeg | 1 2 | не указан не указан | [8 empty] | https://api.systeme.ru/product/media/download/991358 |  | https://api.systeme.ru/certificates/default/download/1068 https://api.systeme.ru/certificates/default/download/1751 https://api.systeme.ru/certificates/default/download/551 | СОТИ (Российский речной регистр/Российское Классификационное общество) COTO (Российский морской регистр судоходства) С-ТР ТС-НВО С-ТР ТС-НВО | LC_LP_CA_CAD_RM_RE_SR_LE_Harmony_2017 ЕАЭС RU С-FR.АЖ40.В.01023_20 ТС RU С-FR.АИ96.В.00607 |  |  |  | 20 | штука | 0 | 1 | PCE S02 | 1 3 | 1 12 | шт. шт. | 3389118115668 43389118115666 | 9.1 40 | 8.9 30 | 8.4 15 | см. см. | 0.728 9.402 | кг. кг. | 0.61 кг |  |  |  |  | 80 мм | 80 мм | 74.5 мм | [56 empty] | IP65 (EV006421) | [151 empty] | Синий (EV000080) | Прочее (EV000154) | Накладной корпус (EV003985) | Прочее (EV000154) | Прочее (EV000154) | [566 empty] | -40-70 °C | [6 empty] | TC | -40-70 °C | [13 empty] | класс I в соответствии с IEC 60536 класс I в соответствии с NF C 20-030 | [60 empty] | 0.61 кг | [82 empty] | XAPJ | [563 empty] | Harmony XAP | литой под давлением корпус кнопочного поста | [27 empty] | IP65 в соответствии с МЭК 60529 IP69 в соответствии с NF C 20-010 IP69K | [18 empty] | XAPJ | [8 empty] | скрытый монтаж | [29 empty] | цинковый сплав | 1 отверстие с заглушкой под кабельный сальник ISO 429248, зажимная способность: 20-20 мм 1 отверстие без заглушки под кабельный сальник ISO 429248, зажимная способность: 20-20 мм | синий | желтый | без отверстий | 74.5 мм | 80 x 80 mm | [205 empty] | Срок гарантии на данное оборудование составляет 2 года с момента отгрузки со склада Систэм Электрик, с подтверждением соответствующим документом | Подлежит замене
XALG05 | КНОП. ПОСТ, ПУСТ., 5 ОТВ., ДЛЯ ТЯЖ. УСЛ. | Schneider Electric |  |  | 8538909908 | Прочие | Нет | Пустой кнопочный пост для неблагоприятной среды, 5 вырезов, 5 вертик. отвер.. серия продукта: Harmony XALG - тип устройства или его аксессуаров: пустой кнопочный пост - краткое название устройства: XALG - назначение изделия: для устройств управления и сигнализации XB5 Ø 22 мм - характеристики окружающей среды: сложные условия эксплуатации - степень защиты IP: IP69, IP67 в соответствии с IEC 60529, IP66 в соответствии с IEC 60529, IP69K. Преимущества: .. применения: .. |  | SEPAI | OLD | Устаревшее оборудование Автоматизация пром. | SCH | Устаревшее оборудование Автоматизация пром. | ZOI | Устаревшее оборудование Автоматизация пром. | EC000200 | Корпус (пустой) для устройств управления и сигнализации (постов кнопочных) | 7 | Франция | https://static-pcsp.systeme.ru/image/QxE4uk4B.jpeg https://static-pcsp.systeme.ru/image/vkfqmHM0.jpeg https://static-pcsp.systeme.ru/image/YDwxkteL.jpeg | https://static-pcsp.systeme.ru/image/QxE4uk4B.jpeg | 1 2 3 | не указан не указан не указан | [8 empty] | https://api.systeme.ru/product/media/download/991358 |  | https://api.systeme.ru/certificates/default/download/1068 https://api.systeme.ru/certificates/default/download/1751 https://api.systeme.ru/certificates/default/download/551 | СОТИ (Российский речной регистр/Российское Классификационное общество) COTO (Российский морской регистр судоходства) С-ТР ТС-НВО С-ТР ТС-НВО | LC_LP_CA_CAD_RM_RE_SR_LE_Harmony_2017 ЕАЭС RU С-FR.АЖ40.В.01023_20 ТС RU С-FR.АИ96.В.00607 |  |  |  | 20 | штука | 0 | 1 | PCE S02 S03 | 1 3 3 | 1 7 7 | шт. шт. шт. | 3389119019361 43389119019369 43389119019369 | 29.5 40 40 | 10 30 30 | 8 30 30 | см. см. см. | 0.382 3.152 3.152 | кг. кг. кг. | 0.382 кг |  |  |  |  | 72 мм | 224 мм | 65 мм | [56 empty] | IP66 (EV006422) | [151 empty] | Черный (EV000206) | Пластик (EV000139) | Накладной корпус (EV003985) | Прочее (EV000154) | Прочее (EV000154) | 22.5 мм | 5 | [561 empty] | EN/IEC 60947-1 EN/IEC 60947-5-1 |  |  | -25-70 °C | [6 empty] | TH TC | -40-70 °C | [13 empty] | класс II в соответствии с EN/IEC 61140 | [8 empty] | хорошая стойкость к молочной кислоте в 10 °C хорошая стойкость к этану хорошая стойкость к этанолу хорошая стойкость к этилену хорошая стойкость к жирным кислотам хорошая стойкость к жирным спиртам хорошая стойкость к молоку хорошая стойкость к моторным маслам и смазкам хорошая стойкость к маслам (растительным, минеральным) хорошая стойкость к бензину хорошая стойкость к ацетону хорошая стойкость к моющим средствам в 60 °C хорошая стойкость к мочевой кислоте (20 %) ограниченная стойкость к уксусной кислоте (10 %) ограниченная стойкость к борной кислоте нестойкий к пероксиду водорода (30 %) нестойкий к лимонной кислоте (2 %) нестойкий к муравьиной кислоте (10 %) в 50 °C нестойкий к молочной кислоте в 90 °C хорошая стойкость к аммиаку хорошая стойкость к бензолу хорошая стойкость к маслу хорошая стойкость к лимонной кислоте (10 %) хорошая стойкость к смазочно-охлаждающим жидкостям | IK05 в соответствии с EN 50102 | [50 empty] | 0.382 кг | [36 empty] | для сборки заказчиком | [45 empty] | XALG |  |  | 224 мм | 65 мм 72 мм | [68 empty] | 10 мПа в 80 °C, расстояние: 0,2 м | 5 вырезов, расстояние между центрами отверстий: 30 мм | [489 empty] | Harmony XALG | пустой кнопочный пост | [24 empty] | для устройств управления и сигнализации XB5 Ø 22 мм |  |  | IP66 в соответствии с МЭК 60529 IP67 в соответствии с МЭК 60529 IP69 IP69K | [18 empty] | XALG | [38 empty] | полиамид, усиленный минеральным наполнителем | 2 удаляемые заглушки кабельного ввода ISO M20 | черный (RAL 9005) | черный (RAL 9005) |  |  |  | сложные условия эксплуатации | [204 empty] | Срок гарантии на данное оборудование составляет 2 года с момента отгрузки со склада Систэм Электрик, с подтверждением соответствующим документом | Подлежит замене
XAPA1104 | КОРПУС ДЛЯ КНОПОЧНОГО ПОСТА 4 ОТВ. | Schneider Electric |  |  | 8538909908 | Прочие | Нет | Корпус для кнопочного поста 4 отверстия в 2 ряда. серия продукта: Harmony XAP - тип устройства или его аксессуаров: пустой кнопочный пост без петель - краткое название устройства: XAPA - назначение изделия: для устройств управления и сигнализации Ø 22 мм - размер передней панели продукта: 85 x 146 mm - полезная глубина: 83 мм - тип монтажа: скрытый - степень защиты IP: IP65 в соответствии с IEC 60529, IP69K, IP69 в соответствии с NF C 20-010 - стойкость к агрессивным веществам: высокая стойкость к основаниям, высокая стойкость к дизтопливу, высокая стойкость к кислотам, высокая стойкость к минеральным солям, высокая стойкость к морской воде, высокая стойкость к бензину, высокая стойкость к маслам и смазкам, высокая стойкость ко всем растворителям. Преимущества: .. применения: .. |  | SEPAI | OLD | Устаревшее оборудование Автоматизация пром. | SCH | Устаревшее оборудование Автоматизация пром. | ZOI | Устаревшее оборудование Автоматизация пром. | EC000200 | Корпус (пустой) для устройств управления и сигнализации (постов кнопочных) | 7 | Франция | https://static-pcsp.systeme.ru/image/wAB5q1lA.jpeg https://static-pcsp.systeme.ru/image/15821888345e4e4922c1979.jpeg https://static-pcsp.systeme.ru/image/15821888345e4e4922c2c1a.jpeg https://static-pcsp.systeme.ru/image/15821888345e4e4922c3951.jpeg https://static-pcsp.systeme.ru/image/15821888345e4e4922c528c.jpeg | https://static-pcsp.systeme.ru/image/wAB5q1lA.jpeg | 1 2 3 4 5 | не указан не указан не указан не указан не указан | [8 empty] | https://api.systeme.ru/product/media/download/991358 | [7 empty] | 20 | штука | 0 | 1 | PCE S02 S03 P06 | 1 3 3 4 | 1 12 12 96 | шт. шт. шт. шт. | 3389110313192 43389110313190 43389110313190 73389110313191 | 15.7 40 40 60 | 9 30 30 80 | 13 30 30 77 | см. см. см. см. | 0.493 6.497 6.497 61.532 | кг. кг. кг. кг. | 0.47 кг |  |  |  |  | 85 мм | 146 мм | 87 мм | [56 empty] | IP65 (EV006421) | [151 empty] | Серый (EV000270) | Пластик (EV000139) | Накладной корпус (EV003985) | Стеклопластик (фиберглас, GRP) (EV006904) | Прочее (EV000154) | 22.5 мм | 4 | [566 empty] | IP65 в соответствии с IEC 60529 IP69 в соответствии с NF C 20-010 IP69K |  |  |  |  | TH TC | -40-70 °C | [14 empty] | -40-70 °C | класс II в соответствии с IEC 60536 класс II в соответствии с NF C 20-030 |  |  | M3 в соответствии с CSTB VO в соответствии с UL 94 850 °C в соответствии с NF C 20-455 960 °C в соответствии с IEC 92 | [138 empty] | XAPA | [74 empty] | армированный стекловолокном полиэфир | серый | серый | 2 | скрытый | для устройств управления и сигнализации Ø 22 мм | 85 x 146 mm | [483 empty] | пустой кнопочный пост без петель | [11 empty] | Harmony XAP | [34 empty] | XAPA | [39 empty] | без отверстий |  |  | 4 вырезов | 83 мм |  |  | высокая стойкость к кислотам высокая стойкость ко всем растворителям высокая стойкость к основаниям высокая стойкость к дизтопливу высокая стойкость к минеральным солям высокая стойкость к маслам и смазкам высокая стойкость к бензину высокая стойкость к морской воде | [203 empty] | Срок гарантии на данное оборудование составляет 2 года с момента отгрузки со склада Систэм Электрик, с подтверждением соответствующим документом | Подлежит замене | Содержание особо опасных веществ не превышает пороговую величину | да | да | ENVPEP1806010EN | Грин Премиум продукция | X | ENVEOLI1806010EN | Соответствует по умолчанию (продукт вне сферы действия ЕС RoHS) | да |  | да
XAWG210EX | ИЗОЛИРОВ. ПОСТ УПРАВЛЕНИЯ ATEX XAWG210EX | Schneider Electric |  |  | 8536508008 | Прочие | Нет | станция управления, XAW-F, пласток, 1 NО, зеленая, старт-стоп. серия продукта: Harmony XAW - тип устройства или его аксессуаров: комплект кнопочного поста - краткое название устройства: XAWG - материал: армированный стекловолокном - состав кнопочного поста: 1 утопленная кнопка, зеленый с возвратом 1 Н.О., 1 утопленная кнопка, красный с возвратом 1 Н.З.. Преимущества: Широкий ассортимент компактных и надежных изделий, рассчитанных на работу в опасных условиях.... применения: Что такое «взрывоопасная среда»?. В соответствии с Директивой под взрывоопасной средой понимается смесь воздуха при атмосферных условиях и горючих веществ в форме газа, пара, тумана или пыли, которая при воспламенении обеспечивает распространение горения в область негорящей смеси.... |  | SEPAI | OLD | Устаревшее оборудование Автоматизация пром. | SCH | Устаревшее оборудование Автоматизация пром. | ZOI | Устаревшее оборудование Автоматизация пром. | EC000225 | Комбинация устройств управления в корпусе (пост кнопочный в сборе) | 7 | Франция | https://static-pcsp.systeme.ru/image/15821887375e4e48c198cf1.jpeg https://static-pcsp.systeme.ru/image/15821887375e4e48c19cfc9.jpeg https://static-pcsp.systeme.ru/image/15821887375e4e48c19fb57.jpeg https://static-pcsp.systeme.ru/image/15821887375e4e48c1a50c3.jpeg https://static-pcsp.systeme.ru/image/15821890425e4e49f286f01.jpeg https://static-pcsp.systeme.ru/image/hCTISqJc.jpeg |  | 1 2 3 4 5 6 | не указан не указан не указан не указан не указан не указан | [8 empty] | https://api.systeme.ru/product/media/download/991358 |  | https://api.systeme.ru/certificates/default/download/1068 https://api.systeme.ru/certificates/default/download/1751 https://api.systeme.ru/certificates/default/download/551 | СОТИ (Российский речной регистр/Российское Классификационное общество) COTO (Российский морской регистр судоходства) С-ТР ТС-НВО С-ТР ТС-НВО | LC_LP_CA_CAD_RM_RE_SR_LE_Harmony_2017 ЕАЭС RU С-FR.АЖ40.В.01023_20 ТС RU С-FR.АИ96.В.00607 |  |  |  | 100 | штука |  | 1 | PCE S02 S03 | 1 3 3 | 1 8 8 | шт. шт. шт. | 3389118047235 43389118047233 43389118047233 | 23.5 40 40 | 9 30 30 | 13.5 30 30 | см. см. см. | 0.705 6.138 6.138 | кг. кг. кг. |  |  | 85 мм | 146 мм | 70 мм | [59 empty] | IP65/IP67 (EV008925) | [128 empty] | 1 | [22 empty] | Черный (EV000206) | Пластик (EV000139) |  |  | Прочее (EV000154) |  | 2 | Да | 2 | 1 | [558 empty] | EN 60079-0:2009 EN 60079-31:2009 EN 60947-5-4 EN 61000-6-2 EN/IEC 60947-1 EN/IEC 60947-5-1 IEC 60079-0:2007 IEC 60079-31:2008 EN 60947-5-5 EN/ISO 13850 |  | 94/9/EC - директива ATEX | -20-60 °C |  | IP65 в соответствии с МЭК 60529 | [11 empty] | INERIS 04ATEX0023X | [9 empty] | II в соответствии с IEC 60536 | [8 empty] | зона 21 - 22 | [49 empty] | 0.705 кг | [50 empty] | Ex tb IIIC T85°C Db IP65 | [31 empty] | XAWG | 5000000 циклы | [74 empty] | черный | черный |  |  |  |  | 10 А плавкая вставка тип gG | 1 ввод под кабельный сальник ISO M20 | 3 А в 240 В, AC-15, A600 в соответствии с EN/IEC 60947-5-1 6 А в 120 В AC 50/60Hz, AC-15, A600 в соответствии с EN/IEC 60947-5-1 0.1 А в 600 В, DC-13, Q600 в соответствии с EN/IEC 60947-5-1 0.27 А в 250 В, DC-13, Q600 в соответствии с EN/IEC 60947-5-1 0.55 А в 125 В, DC-13, Q600 в соответствии с EN/IEC 60947-5-1 1.2 А в 600 В, AC-15, A600 в соответствии с EN/IEC 60947-5-1 | [479 empty] | Harmony XAW | комплект кнопочного поста | [46 empty] | XAWG | [38 empty] | армированный стекловолокном | [8 empty] | кнопка ПУСК-ОСТАНОВ | 1 утопленная кнопка, зеленый, с возвратом 1 Н.О. 1 утопленная кнопка, красный, с возвратом 1 Н.З. | [201 empty] | Срок гарантии на данное оборудование составляет 2 года с момента отгрузки со склада Систэм Электрик, с подтверждением соответствующим документом | Подлежит замене
ZBYD06102 | МАРКИРОВОЧНАЯ ПЛАСТИНА 19х27 ММ | Schneider Electric |  |  | 3926909709 | Изделия прочие из пластмасс и изделия из прочих материалов товарных позиций 3901 3914:прочие:прочие | Нет | Самоклеящиеся этикетки, 19x27 мм, серый фон, Комплект из 10. серия продукта: Harmony XALG - тип аксессуара/отдельной детали: маркировка - категория - аксессуар/отдельная деталь: маркировочные принадлежности - назначение аксессуара/отдельной детали: станция управления XALG. Преимущества: .. применения: .. |  | SEPAI | OLD | Устаревшее оборудование Автоматизация пром. | SCH | Устаревшее оборудование Автоматизация пром. | ZOI | Устаревшее оборудование Автоматизация пром. | EC000624 | Табличка обозначения (шильдик-вставка) для устройств управления и сигнализации | 7 | Германия | https://static-pcsp.systeme.ru/image/dxiJY2TH.jpeg https://static-pcsp.systeme.ru/image/15821887125e4e48a8a8ea0.jpeg https://static-pcsp.systeme.ru/image/15821887125e4e48a8a9c7e.jpeg https://static-pcsp.systeme.ru/image/15821887125e4e48a8e5d20.jpeg https://static-pcsp.systeme.ru/image/15821888295e4e491d97ffc.jpeg | https://static-pcsp.systeme.ru/image/dxiJY2TH.jpeg | 1 2 3 4 5 | не указан не указан не указан не указан не указан | [8 empty] | https://api.systeme.ru/product/media/download/991358 |  | https://api.systeme.ru/certificates/default/download/1068 | СОТИ (Российский речной регистр/Российское Классификационное общество) COTO (Российский морской регистр судоходства) | LC_LP_CA_CAD_RM_RE_SR_LE_Harmony_2017 |  |  |  | 149 | штука | 0 | 1 | PCE BB1 CAR S01 | 1 2 3 3 | 1 10 200 200 | шт. шт. шт. шт. | 3389110974379 13389110974376 43389110974377 43389110974377 | 6 6 40 40 | 4.5 4.5 15 15 | 1.5 1.5 15 15 | см. см. см. см. | 0.001 0.008 0.36 0.36 | кг. кг. кг. кг. | 0.001 кг |  |  |  |  | 27 мм | 19 мм | [219 empty] | Черный (EV000206) | Прямоугольн. (EV000220) | Без надписи/печати (EV005886) | Без надписи/печати (EV005886) | [640 empty] | 0.001 кг | [157 empty] | пластик | [9 empty] | нет | 0 | [477 empty] | Harmony XALG |  | маркировка | [9 empty] | станция управления XALG Для стандартной головки |  |  |  | маркировочные принадлежности | [81 empty] | 19 x 27 mm | 10 | без маркировки | [198 empty] | Срок гарантии на данное оборудование составляет 2 года с момента отгрузки со склада Систэм Электрик, с подтверждением соответствующим документом | Подлежит замене
RE22R1HMR | РЕЛЕ ВРЕМЕНИ RE22R1HMR | Schneider Electric |  |  | 8536490000 | Прочие реле | Нет | Реле времени RE22R1HMR. серия продукта: Zelio Time - тип устройства или его аксессуаров: модульное реле времени - тип дискретного выхода: реле - краткое название устройства: RE22 - номинальный выходной ток: 8 А. Преимущества: Просто гениальные реле времени. Точная регулировка и надежные монтажные схемы со стороны реле Zelio Time делают их простыми, быстрыми и легкими в настройке. Количество выходов, а также предлагаемые винтовые или пружинные контакты делают Zelio Time гибким, высокоэффективным решением.... применения: - Промышленность и строительная отрасль: пульты управления простым оборудованием, управление процессами., Области применения, где требуется частая и простая регулировка времени циклов.... |  | SEPAI | OLD | Устаревшее оборудование Автоматизация пром. | SCH | Устаревшее оборудование Автоматизация пром. | ZOI | Устаревшее оборудование Автоматизация пром. | EC001439 | Реле времени | 7 | Индонезия | https://static-pcsp.systeme.ru/image/n0LufyFl.jpeg | https://static-pcsp.systeme.ru/image/n0LufyFl.jpeg | 1 | не указан | [8 empty] | https://api.systeme.ru/product/media/download/991358 |  | https://api.systeme.ru/certificates/default/download/1764 https://api.systeme.ru/certificates/default/download/491 | С-ТР ТС-ЭМС С-ТР ТС-НВО С-ТР ТС-ЭМС С-ТР ТС-НВО | ЕАЭС RU С-FR.АЖ40.В.01028_20 ТС RU С-FR.АИ96.В.00617 |  |  |  | 1790 | штука | 0 | 1 | PCE S02 P06 | 1 3 4 | 1 40 640 | шт. шт. шт. | 3606480792373 43606480792371 | 2.6 40 80 | 9.5 30 60 | 8.2 15 50 | см. см. см. | 0.092 4.135 73.38 | кг. кг. кг. | 0.1 кг |  | 22.5 мм |  |  | 22.5 мм | 90 мм | 73 мм | [12 empty] | Винтовое соединение (EV000415) | [40 empty] | 24...240 В | 24...240 В | 24...240 В | [9 empty] | AC/DC (перемен./постоян.) (EV000509) | [156 empty] | 8 А | Да | Да | Да | Да | Да | Да | Да | Да | Да | Да | Нет | Да | 0.05...1080000 с | Да | Да | Да | 1 | 1 | 1 | Да | Да | Нет | [531 empty] | UL 508 IEC 61812-1 |  | 2006/95/EC - директива по низкому напряжению 2004/108/EC - электромагнитная совместимость |  | 95-95 % в 25-55 °C | корпус: IP40 в соответствии с IEC 60529 лицевая панель: IP50 в соответствии с IEC 60529 зажимы: IP20 в соответствии с IEC 60529 |  | 2.5 кВ для 1 мА/1 минута в 50 Гц между реле выхода и источником питания с стандартная изоляция в соответствии с IEC 61812-1 | 20 m/s² (частота= 10-150 Гц) в соответствии с IEC 60068-2-6 | 15 gn неработающий для 11 мс в соответствии с IEC 60068-2-27 5 gn в рабочем режиме для 11 мс в соответствии с IEC 60068-2-27 |  | -40-70 °C |  |  | 3 в соответствии с IEC 60664-1 |  | тест на стойкость к коммутационным помехам - контрольный уровень: 1 кВ (емкостные клещи связи)уровень 3 в соответствии с IEC 61000-4-4 стойкость к кратковременным исчезновениям и провалам напряжения питания - контрольный уровень: 100 % (20 мс) в соответствии с IEC 61000-4-11 испытание невосприимчивости к импульсным помехам - контрольный уровень: 1 кВ (дифференциальн. режим)уровень 3 в соответствии с IEC 61000-4-5 испытание невосприимчивости к импульсным помехам - контрольный уровень: 2 kV (общий режим)уровень 3 в соответствии с IEC 61000-4-5 электростатический разряд - контрольный уровень: 6 кВ (разряд при контакте)уровень 3 в соответствии с IEC 61000-4-2 электростатический разряд - контрольный уровень: 8 кВ (выброс воздуха)уровень 3 в соответствии с IEC 61000-4-2 испытание на стойкость к радиочастотным помехам - контрольный уровень: 10 V/m (80 МГц...1 ГГц)уровень 3 в соответствии с IEC 61000-4-3 наведенные РЧ помехи - контрольный уровень: 10 V (0,15...80 МГц)уровень 3 в соответствии с IEC 61000-4-6 коммутационные помехи - контрольный уровень: 2 kV (прямое прикосновение)уровень 3 в соответствии с IEC 61000-4-4 стойкость к кратковременным исчезновениям и провалам напряжения питания - контрольный уровень: 30 % (500 ms) в соответствии с IEC 61000-4-11 | CE EAC CSA RCM China RoHS CCC GL UL | [8 empty] | -20-60 °C | [50 empty] | +/- 0,05 %/°C | [11 empty] | 1.5 Вт в 240 В постоянный ток |  |  |  |  | поворотная ручка кнопка диагностики |  |  |  |  | 100 МОм в 500 В пост. ток в соответствии с IEC 60664-1 | зеленый светодиодная подсветка (постоянный) для шкала указателя индикации желтый светодиод (постоянный) для выходное реле под напряжением желтый светодиод (быстрое мигание) для расчет времени в процессе и деактивир.выходном реле желтый светодиод (медленное мигание) для расчет времени в процессе и активир.выходном реле | [23 empty] | 50...60 Hz +/- 5 % |  | 10 мА в 5 В пост. ток | 8 А | [42 empty] | 10000000 циклы | [8 empty] | 100000 циклы, 8 А в 250 V, AC-1 100000 циклы, 2 А в 24 В, DC-1 | 5 кВ для 1.2-50 мкс в соответствии с IEC 60664-1 | [13 empty] | DIN рейка 35 мм в соответствии с EN/IEC 60715 | [6 empty] | винтовые зажимы, 1 x 0,5...1 x 3,3 мм² (AWG 20...AWG 12) жесткий кабель без наконечника винтовые зажимы, 2 x 0.5...2 x 2.5 мм² (AWG 20...AWG 14) жесткий кабель без наконечника винтовые зажимы, 1 x 0,2...1 x 2,5 мм² (AWG 24…AWG 14) гибкий с кабельным наконечником винтовые зажимы, 2 x 0,2...2 x 1,5 мм² (AWG 24...AWG 16) гибкий с кабельным наконечником |  |  | 24...240 В пер./пост. тока 50/60 Гц | 0.6-1 Н-м в соответствии с IEC 60947-1 | 10 мс | III в соответствии с IEC 60664-1 | самозатухающий | 120 мс при снятии напряжения | +/- 0,5 % в соответствии с IEC 61812-1 | 250 В пер. ток | [11 empty] | 3-3 В·А в 240 В пер. ток |  |  | 2000 В·А |  |  |  | 0,85...1,1 Us | [5 empty] | B10d = 280000 MTTFd = 308.2 лет | [19 empty] | 3...30 с 0.3...3 с 30...300 с 30...300 ч 0.05...1 с 1...10 с 3...30 мин 30...300 мин 3...30 ч 10...100 с | 1 переключающ. контакт с задержкой срабатывания, не содержит кадмий | любое положение | interval timer | 4 kV/3 в соответствии с IEC 60664-1 | <= 2.4 В | 100 мс с включенной параллельно нагрузкой 30 мс | +/- 10 % полной шкалы в 25 °C в соответствии с IEC 61812-1 | +/- 0,2 %/В | 100 мс | H, Hw | 1 C/O | Hw H | [465 empty] | модульное реле времени | [11 empty] | Zelio Time | [34 empty] | RE22 | [35 empty] | 8 А | [16 empty] | реле | [197 empty] | Срок гарантии на данное оборудование составляет 2 года с момента отгрузки со склада Систэм Электрик, с подтверждением соответствующим документом | Подлежит замене | Содержание особо опасных веществ не превышает пороговую величину | да | да | ENVPEP1401008EN | Грин Премиум продукция | X | ENVEOLI1401008EN | Соответствует по умолчанию (продукт вне сферы действия ЕС RoHS)
RE22R2CMR | РЕЛЕ ВРЕМЕНИ RE22R2CMR | Schneider Electric |  |  | 8536490000 | Прочие реле | Нет | Реле времени RE22R2CMR. серия продукта: Zelio Time - тип устройства или его аксессуаров: модульное реле времени - тип дискретного выхода: реле - краткое название устройства: RE22 - номинальный выходной ток: 8 А. Преимущества: Просто гениальные реле времени. Точная регулировка и надежные монтажные схемы со стороны реле Zelio Time делают их простыми, быстрыми и легкими в настройке. Количество выходов, а также предлагаемые винтовые или пружинные контакты делают Zelio Time гибким, высокоэффективным решением.... применения: - Промышленность и строительная отрасль: пульты управления простым оборудованием, управление процессами., Области применения, где требуется частая и простая регулировка времени циклов.... |  | SEPAI | OLD | Устаревшее оборудование Автоматизация пром. | SCH | Устаревшее оборудование Автоматизация пром. | ZOI | Устаревшее оборудование Автоматизация пром. | EC001439 | Реле времени | 7 | Индонезия | https://static-pcsp.systeme.ru/image/hDqIq3QX.jpeg | https://static-pcsp.systeme.ru/image/hDqIq3QX.jpeg | 1 | не указан | [8 empty] | https://api.systeme.ru/product/media/download/991358 |  | https://api.systeme.ru/certificates/default/download/1764 https://api.systeme.ru/certificates/default/download/491 | С-ТР ТС-ЭМС С-ТР ТС-НВО С-ТР ТС-ЭМС С-ТР ТС-НВО | ЕАЭС RU С-FR.АЖ40.В.01028_20 ТС RU С-FR.АИ96.В.00617 | https://api.systeme.ru/player/embed?ref=RE22R2CMR | https://static-pcsp.systeme.ru/player_360/5f10b589c7e2droYMG0A2at-v5QXqLCKCcjZY-SPdcAL6_1594930569.jpg https://static-pcsp.systeme.ru/player_360/5f10b589d045ce3gNY9eu3Z2Ri4lXqi-lJY3RmnBkPFon_1594930569.jpg https://static-pcsp.systeme.ru/player_360/5f10b589d73a2qArSLaXyKjLf4bJIO76a3hHvPxIzbsDx_1594930569.jpg https://static-pcsp.systeme.ru/player_360/5f10b589de027jPPngT-1voWmVc3blDRgAQO3f2xuQ5YA_1594930569.jpg https://static-pcsp.systeme.ru/player_360/5f10b589e83c94NSlLLw-Gul3ujLDj5ul7ZLR-jCUqgR9_1594930569.jpg https://static-pcsp.systeme.ru/player_360/5f10b589f01d5HIE8N4_kqofwRbqFZ9O1xqRP52VNKrjo_1594930569.jpg https://static-pcsp.systeme.ru/player_360/5f10b58a03036snGeHygAH3Go4kj4h7uJXIDXdPZP3_dC_1594930570.jpg https://static-pcsp.systeme.ru/player_360/5f10b58a0d574UZQ1FqEJyFcrcKWQwQL1RWx7kd8fkYkA_1594930570.jpg https://static-pcsp.systeme.ru/player_360/5f10b58a1574aoVSieskBohlscakIL8yxAzIi3RWHpkQ4_1594930570.jpg https://static-pcsp.systeme.ru/player_360/5f10b58a1df444FUrsVmf53PQW0JLqkJw8KYszAaybQ0H_1594930570.jpg https://static-pcsp.systeme.ru/player_360/5f10b58a28bcel3uZlMFYhhiwyC1pjNWBMtuqQz3egiD9_1594930570.jpg https://static-pcsp.systeme.ru/player_360/5f10b58a350008jnhdk013wfXNThigpoU-2i-kEyNN9nw_1594930570.jpg https://static-pcsp.systeme.ru/player_360/5f10b58a3bf23qDsumVqBYHiE7U4DJet-0j0xpb9FVZip_1594930570.jpg https://static-pcsp.systeme.ru/player_360/5f10b58a44289dzRce7SRx_2_hN6T_o2P8LljrtwaqY7r_1594930570.jpg https://static-pcsp.systeme.ru/player_360/5f10b58a4a357AGtGS0RbiXGPPUr-w-1S2cCtnzkRrr81_1594930570.jpg https://static-pcsp.systeme.ru/player_360/5f10b58a4fea9exshDKSbtFLXD45fIcxuIyyvvdRgn0wa_1594930570.jpg https://static-pcsp.systeme.ru/player_360/5f10b58ab646712FucDP8FepVv0GmMKDE_T4A9DulHPzc_1594930570.jpg https://static-pcsp.systeme.ru/player_360/5f10b58ac2dcb26NJMnGRrD8mAV9joQgFymkVclMbb86B_1594930570.jpg https://static-pcsp.systeme.ru/player_360/5f10b58ac8e61NoK-9Z-5NuCAYmvk1ltAGZoxHPf2dL3k_1594930570.jpg https://static-pcsp.systeme.ru/player_360/5f10b58ad16682rcN1CjXaP4l8Nt_aSVUSvUY403okYW4_1594930570.jpg |  | 2420 | штука |  | 1 | PCE S02 P06 | 1 3 4 | 1 40 640 | шт. шт. шт. | 3606480792502 43606480792500 | 2.6 40 80 | 9.5 30 60 | 8.2 15 50 | см. см. см. | 0.108 4.775 86.18 | кг. кг. кг. |  |  | 22.5 мм |  |  | 22.5 мм | 90 мм | 73 мм | [12 empty] | Винтовое соединение (EV000415) | [40 empty] | 24...240 В | 24...240 В | 24...240 В | [9 empty] | AC/DC (перемен./постоян.) (EV000509) | [156 empty] | 8 А | Да | Да | Да | Да | Да | Да | Да | Да | Да | Да | Да | Да | 0.05...1080000 с | Нет | Да | Да | 2 | 2 | 2 | Да | Нет | Нет | 1 | 1 | 1 | [528 empty] | UL 508 IEC 61812-1 |  | 2006/95/EC - директива по низкому напряжению 2004/108/EC - электромагнитная совместимость | -20-60 °C | 95-95 % в 25-55 °C | корпус: IP40 в соответствии с МЭК 60529 зажимы: IP20 в соответствии с МЭК 60529 передняя панель: IP50 в соответствии с МЭК 60529 |  | 2.5 кВ для 1 мА/1 минута в 50 Гц между реле выхода и источником питания с стандартная изоляция в соответствии с IEC 61812-1 | 20 m/s² (частота= 10-150 Гц) в соответствии с IEC 60068-2-6 | 15 gn неработающий для 11 мс в соответствии с IEC 60068-2-27 5 gn в рабочем режиме для 11 мс в соответствии с IEC 60068-2-27 |  | -40-70 °C |  |  | 3 в соответствии с IEC 60664-1 |  | тест на стойкость к коммутационным помехам - контрольный уровень: 1 кВ (емкостные клещи связи)уровень 3 в соответствии с МЭК 61000-4-4 Испытание невосприимчивости к импульсным помехам - контрольный уровень: 1 кВ (дифференциальн. режим)уровень 3 в соответствии с МЭК 61000-4-5 Испытание невосприимчивости к импульсным помехам - контрольный уровень: 2 кВ (общий режим)уровень 3 в соответствии с МЭК 61000-4-5 Электростатический разряд - контрольный уровень: 6 кВ (Разряд при контакте)уровень 3 в соответствии с МЭК 61000-4-2 Электростатический разряд - контрольный уровень: 8 кВ (Выброс воздуха)уровень 3 в соответствии с МЭК 61000-4-2 Испытание на стойкость к радиочастотным помехам - контрольный уровень: 10 В/м (80 МГц...1 ГГц)уровень 3 в соответствии с МЭК 61000-4-3 Наведенные РЧ помехи - контрольный уровень: 10 В (0,15...80 МГц)уровень 3 в соответствии с МЭК 61000-4-6 коммутационные помехи - контрольный уровень: 2 кВ (прямое прикосновение)уровень 3 в соответствии с МЭК 61000-4-4 стойкость к кратковременным исчезновениям и провалам - контрольный уровень: 30 % (500 ms) в соответствии с IEC 61000-4-11 стойкость к кратковременным исчезновениям и провалам - контрольный уровень: 100 % (20 мс) в соответствии с IEC 61000-4-11 | CSA CCC RCM CE GL UL EAC | [68 empty] | 0.105 кг |  |  | 1.5 Вт в 240 В Постоянный ток (DC) |  |  |  |  | поворотная ручка кнопка диагностики |  |  |  |  | 100 МОм в 500 В постоянный ток в соответствии с IEC 60664-1 | Зеленый светодиодная подсветка (постоянный) для шкала указателя индикации желтый светодиод (постоянный) для выходное реле под напряжением желтый светодиод (Быстрое мигание) для расчет времени в процессе и деактивир.выходном реле желтый светодиод (Медленное мигание) для расчет времени в процессе и активир.выходном реле | [23 empty] | 50...60 Hz +/- 5 % |  | 10 мА в 5 В постоянный ток | 8 А | [42 empty] | 10000000 циклы | [8 empty] | 100000 циклы, 8 А в 250 В, AC-1 100000 циклы, 2 А в 24 В, DC-1 | [14 empty] | DIN-рейка 35 мм в соответствии с EN/IEC 60715 | [6 empty] | винтовые зажимы, 1 x 0,5...1 x 3,3 мм² (AWG 20...AWG 12) жесткий кабель Без наконечника винтовые зажимы, 2 x 0.5...2 x 2.5 мм² (AWG 20...AWG 14) жесткий кабель Без наконечника винтовые зажимы, 1 x 0,2...1 x 2,5 мм² (AWG 24…AWG 14) гибкий С кабельным наконечником винтовые зажимы, 2 x 0,2...2 x 1,5 мм² (AWG 24...AWG 16) гибкий С кабельным наконечником |  |  | 24...240 В пер./пост. тока 50/60 Гц | 0.6-1 Н·м в соответствии с IEC 60947-1 |  | III в соответствии с IEC 60664-1 | самозатухающий | 120 мс при снятии напряжения | +/- 0,5 % в соответствии с IEC 61812-1 | 250 В переменный ток | [11 empty] | 3-3 В·А в 240 В переменный ток |  |  | 2000 В·А |  |  |  | 0,85...1,1 Us | [5 empty] | MTTFd = 251.1 лет B10d = 230000 | [19 empty] | 10...100 с 3...30 ч 1...10 с 3...30 с 30...300 ч 0.3...3 с 0.05...1 с 30...300 мин 30...300 с 3...30 мин | 1 переключающ. контакт с задержкой срабатывания или мгновенный, не содержит кадмий 2 переключающ. контакт с задержкой срабатывания, не содержит кадмий | любое положение | выключение задержки времени | 4 kV/3 в соответствии с IEC 60664-1 | <= 2.4 В | 100 мс с включенной параллельно нагрузкой 30 мс | +/- 10 % полной шкалы в 25 °C в соответствии с IEC 61812-1 | +/- 0,2 %/В | 100 мс | C | 2 C/O | задержка отключения | 10 мс | 5 кВ для 1.2-50 мкс в соответствии с IEC 60664-1 | +/- 0,05 %/°C | [461 empty] | Реле времени Harmony | Однофункциональное реле | [46 empty] | RE22 | [52 empty] | реле | 5 А | 2 переключающ. | релейных выхода | 24...240 В | клеммные блоки с винтовыми зажимами | 8 А | [191 empty] | Срок гарантии на данное оборудование составляет 2 года с момента отгрузки со склада Систэм Электрик, с подтверждением соответствующим документом | Подлежит замене
RE22R2MMW | РЕЛЕ ВРЕМЕНИ RE22R2MMW | Schneider Electric |  |  | 8536490000 | Прочие реле | Нет | Реле времени RE22R2MMW. серия продукта: Zelio Time - тип устройства или его аксессуаров: модульное реле времени - тип дискретного выхода: реле - краткое название устройства: RE22 - номинальный выходной ток: 8 А. Преимущества: Просто гениальные реле времени. Точная регулировка и надежные монтажные схемы со стороны реле Zelio Time делают их простыми, быстрыми и легкими в настройке. Количество выходов, а также предлагаемые винтовые или пружинные контакты делают Zelio Time гибким, высокоэффективным решением.... применения: - Промышленность и строительная отрасль: пульты управления простым оборудованием, управление процессами., Области применения, где требуется частая и простая регулировка времени циклов.... |  | SEPAI | OLD | Устаревшее оборудование Автоматизация пром. | SCH | Устаревшее оборудование Автоматизация пром. | ZOI | Устаревшее оборудование Автоматизация пром. | EC001439 | Реле времени | 7 | Индонезия | https://static-pcsp.systeme.ru/image/Q85UJ7kq.jpeg | https://static-pcsp.systeme.ru/image/Q85UJ7kq.jpeg | 1 | не указан | [8 empty] | https://api.systeme.ru/product/media/download/991358 |  | https://api.systeme.ru/certificates/default/download/1764 https://api.systeme.ru/certificates/default/download/491 | С-ТР ТС-ЭМС С-ТР ТС-НВО С-ТР ТС-ЭМС С-ТР ТС-НВО | ЕАЭС RU С-FR.АЖ40.В.01028_20 ТС RU С-FR.АИ96.В.00617 |  |  |  | 2025 | штука |  | 1 | PCE S02 | 1 3 | 1 40 | шт. шт. | 3606480676574 43606480676572 | 9.6 40 | 8.3 30 | 2.5 15 | см. см. | 0.107 4.628 | кг. кг. |  |  | 22.5 мм |  |  | 22.5 мм | 90 мм | 79.5 мм | [12 empty] | Винтовое соединение (EV000415) | [40 empty] | 12...240 В | 12...240 В | 12...240 В | [9 empty] | AC/DC (перемен./постоян.) (EV000509) | [156 empty] | 8 А | Да | Да | Нет | Да | Нет | Нет | Да | Да | Да | Нет | Да | Да | 0.1...360000 с | Нет | Да | Нет |  |  | 2 | Да | Нет | Нет |  |  | 1 | [528 empty] | IEC 61812-1 EN 61000-6-2 EN 61000-6-1 EN 61000-6-4 EN 61000-6-3 |  | 2004/108/EC - электромагнитная совместимость 2006/95/EC - директива по низкому напряжению | -20-60 °C | 93-93 %, без образования конденсата в соответствии с МЭК 60068-2-30 | корпус: IP40 в соответствии с МЭК 60529 клеммный блок: IP20 в соответствии с МЭК 60529 лицевая панель: IP40 в соответствии с МЭК 60529 |  | 2.5 кВ для 1 мА/1 минута в 50 Гц в соответствии с IEC 61812-1 | 20 m/s² (частота= 10-150 Гц) в соответствии с IEC 60068-2-6 | 15 gn для 11 мс в соответствии с IEC 60068-2-27 |  | -30-60 °C |  |  |  |  | испытание стойкости к с электролитическому разряду - контрольный уровень: 6 кВ (Разряд при контакте)уровень 3 в соответствии с EN/IEC 61000-4-2 испытание стойкости к с электролитическому разряду - контрольный уровень: 8 кВ (Выброс воздуха)уровень 3 в соответствии с EN/IEC 61000-4-2 тест на стойкость к коммутационным помехам - контрольный уровень: 1 кВ (емкостные клещи связи)уровень 3 в соответствии с МЭК 61000-4-4 тест на стойкость к коммутационным помехам - контрольный уровень: 2 кВ (прямое прикосновение)уровень 3 в соответствии с МЭК 61000-4-4 Испытание невосприимчивости к импульсным помехам - контрольный уровень: 1 кВ (дифференциальн. режим)уровень 3 в соответствии с МЭК 61000-4-5 Испытание невосприимчивости к импульсным помехам - контрольный уровень: 2 кВ (общий режим)уровень 3 в соответствии с МЭК 61000-4-5 Испытание на стойкость к радиочастотным помехам - контрольный уровень: 10 В (0,15...80 МГц)уровень 3 в соответствии с МЭК 61000-4-6 испытание стойкости к электромагнитному полю - контрольный уровень: 10 В/м (80 МГц...1 ГГц)уровень 3 в соответствии с МЭК 61000-4-3 стойкость к кратковременным исчезновениям и провалам - контрольный уровень: 30 % (500 ms) в соответствии с IEC 61000-4-11 стойкость к кратковременным исчезновениям и провалам - контрольный уровень: 100 % (20 мс) в соответствии с IEC 61000-4-11 Наведенные и излучаемые помехиКласс B в соответствии с EN 55022 | CSA CE cULus GL RCM CCC EAC | [68 empty] | 0.093 кг |  |  | 1.5 Вт в 240 В Постоянный ток (DC) |  |  |  |  | поворотная ручка передняя панель |  |  |  |  | 100 МОм в 500 В постоянный ток в соответствии с IEC 60664-1 | Зеленый светодиод (мигающий) для расчет времени в процессе Зеленый светодиод (постоянный) для Питание включено желтый светодиод для реле под напряжением | [23 empty] | 50...60 Hz +/- 5 % |  | 10 мА в 5 В | 8 А | [42 empty] | 10000000 циклы | [8 empty] | 100000 циклы для резистивные загрузка, 8 А в 250 В, AC | [14 empty] | DIN-рейка 35 мм в соответствии с EN/IEC 60715 | [6 empty] | винтовые зажимы, 2 x 1,5 мм² С кабельным наконечником винтовые зажимы, 2 x 2,5 мм² Без наконечника |  |  | 12...240 В пер./пост. тока | 0.6-1 Н·м в соответствии с IEC 60947-1 |  |  | самозатухающий | 120 мс при снятии напряжения | +/- 0,5 % в соответствии с IEC 61812-1 | 250 В | [11 empty] | 3-3 В·А в 240 В переменный ток | [6 empty] | 0,85...1,1 Us | [5 empty] | B10d = 230000 MTTFd = 251.1 лет | [19 empty] | 0.1...1 с 6...60 с 1...10 ч 1...10 мин 1...10 с 10...100 ч 6...60 мин | 1 переключающ. контакт с задержкой срабатывания 1 переключающ. контакт с задержкой срабатывания или мгновенный | любое положение относительно обычной вертикальной монтажной поверхно | мультифункция |  |  | 30 мс 100 мс под нагрузкой | +/- 10 % полной шкалы в 25 °C в соответствии с IEC 61812-1 | +/- 0,2 %/В | 100 мс | A, Ac, At, B, Bw, C, D, Di, H | 2 C/O | power on-delay с задержкой включения и выключения интервал задержка отключения symmetrical flashing | 10 мс | 5 кВ для 1.2-50 мкс в соответствии с IEC 60664-1 5 кВ в соответствии с IEC 61812-1 | +/- 0,05 %/°C | 2000 В·А | [460 empty] | Реле времени Harmony | Многофункциональное реле | [46 empty] | RE22 | [52 empty] | реле | 5 А | 2 переключающ. | релейных выхода | 12...240 В | клеммные блоки с винтовыми зажимами | 8 А | [191 empty] | Срок гарантии на данное оборудование составляет 2 года с момента отгрузки со склада Систэм Электрик, с подтверждением соответствующим документом | Подлежит замене
XB6EAA32P | КНОПКА ЗЕЛЕНАЯ, 16ММ, ПРУЖ. ВОЗВР. | Schneider Electric |  |  | 8536508008 | Прочие | Нет | Кнопка зеленая, 16ММ, пружинный возврат. серия продукта: Harmony XB6E - тип устройства или его аксессуаров: монолитная кнопка - краткое название устройства: XB6E - монтажный диаметр: 16 мм - тип контактов: 2 переключающ. - работа контактов: мгновенное действие - присоединения: клемма под пайку, клеммное соединение и lt;= 0,75 мм² / AWG 19 мин, изолированный разъём faston : 2,8 х 0,5 мм, цоколь быстроразъёмного соединителя - материал контактов: позолоченное серебро. Преимущества: Уверенное продвижение. Компактные решения линейки Harmony (установочный диаметр 16 мм) предназначены специально для установки в условиях ограниченной площади поверхности. Они сочетают простоту установки и гибкость. Степень защиты IP 65 позволяет использовать их в любых условиях.... применения: - Промышленность: Небольшие чистовые станки. Локальные и удаленные пульты управления., Здания: Пульты управления, помещения охранных систем, сигнализации., Сфера услуг: Лаборатории и медицинские приборы. Транспорт. Небольшое электронное оборудование.... |  | SEPAI | OLD | Устаревшее оборудование Автоматизация пром. | SCH | Устаревшее оборудование Автоматизация пром. | ZOI | Устаревшее оборудование Автоматизация пром. | EC001028 | Нажимная кнопка (кнопочный выключатель/переключатель) в сборе | 7 | Китай | https://static-pcsp.systeme.ru/image/E7Ed4gRR.jpeg | https://static-pcsp.systeme.ru/image/E7Ed4gRR.jpeg | 1 | не указан | [8 empty] | https://api.systeme.ru/product/media/download/991358 |  | https://api.systeme.ru/certificates/default/download/1068 https://api.systeme.ru/certificates/default/download/2393 https://api.systeme.ru/certificates/default/download/225 | СОТИ (Российский речной регистр/Российское Классификационное общество) COTO (Российский морской регистр судоходства) С-ТР ТС-ЭМС С-ТР ТС-НВО С-ТР ТС-ЭМС С-ТР ТС-НВО | LC_LP_CA_CAD_RM_RE_SR_LE_Harmony_2017 ЕАЭС RU С-FR.АБ53.В.02304_21 ТС RU С-FR.ММ07.В.00045 |  |  |  | 359.5 | штука |  | 1 | PCE BB1 CAR S01 | 1 2 3 3 | 1 5 50 50 | шт. шт. шт. шт. | 3389110624557 13389110624554 43389110624555 43389110624555 | 18.5 18.5 40 40 | 7.3 7.3 15 15 | 2.8 2.8 15 15 | см. см. см. см. | 0.009 0.045 0.675 0.675 | кг. кг. кг. кг. | 0.006 кг | [19 empty] | Плоский штекерный разъем (EV003968) | [43 empty] | IP65/IP67 (EV008925) | [76 empty] | 16.2 мм | Да | Нет | Черный (EV000206) | Пластик (EV000139) | Нет | Круглый (-ая,-ое) (EV000167) |  | Да | [28 empty] | 2 | [43 empty] | 1 | [33 empty] | Зеленый (EV000235) | Плоская (-ий) (EV000880) | [526 empty] | IEC 60947-5-1 CSA C22.2 № 14 JIS C 852 UL 508 IEC 60947-1 JIS C 4520 |  |  |  |  | IP65 в соответствии с IEC 60529 |  |  | 1 mm (частота= 10-55 Гц) в соответствии с IEC 60068-2-6 | 10 gn (продолжительность = 11 мс) для половина ускорения синусоидальной волны в соответствии с IEC 60068-2-27 |  | -40-70 °C | [5 empty] | CCC cURus | [8 empty] | -10-55 °C | II в соответствии с IEC 60536 | [88 empty] | любое положение | [20 empty] | CE | [31 empty] | XB6 | 1000000 циклы |  |  |  |  | мгновенное действие |  |  |  | 100000 циклы, AC, 0.7 А в 220 V в соответствии с EN/МЭК 60947-5-1 приложение С |  |  |  | 3 А (цоколь быстроразъёмного соединителя) 5 А | [17 empty] | изолированный разъём faston, присоединительный размер: 2,8 х 0,5 мм клемма под пайку, зажимная способность: <= 0,75 мм² AWG 19 цоколь быстроразъёмного соединителя |  |  |  | 0.6-1 Н-м | [47 empty] | 1.5 А в 120 V AC 50/60Hz, AC-12 в соответствии с EN/IEC 60947-5-1 1 А в 240 V, AC-12 в соответствии с EN/IEC 60947-5-1 0.7 А в 240 V, AC-13 в соответствии с EN/IEC 60947-5-1 1 А в 120 V AC 50/60Hz, AC-13 в соответствии с EN/IEC 60947-5-1 1 А в 24 В, DC-12 в соответствии с EN/IEC 60947-5-1 0.7 А в 24 В, DC-13 в соответствии с EN/IEC 60947-5-1 0.2 А в 125 V, DC-12 в соответствии с EN/IEC 60947-5-1 0.15 А в 125 V, DC-13 в соответствии с EN/IEC 60947-5-1 |  |  |  | 2 переключающ. | [15 empty] | 50 мОм в 1/6 В | позолоченное серебро | пластик | 16 мм | круглая | [456 empty] | монолитная кнопка | [11 empty] | Harmony XB6E | [34 empty] | XB6E | [7 empty] | с возвратом | [42 empty] | 5 | [8 empty] | зеленый потайной | [190 empty] | Срок гарантии на данное оборудование составляет 2 года с момента отгрузки со склада Систэм Электрик, с подтверждением соответствующим документом | Подлежит замене | Содержание особо опасных веществ не превышает пороговую величину | да | да | ENVPEP1710010EN | Грин Премиум продукция | X | ENVEOLI1710010EN | Соответствует по умолчанию (продукт вне сферы действия ЕС RoHS) | да | На территории Европейского Союза продукт подлежит обязательной утилизации согласно правилам и не должен попадать в мусорные контейнеры. | да
XB6EAA42P | КНОПКА КРАСНАЯ, 16ММ, ПРУЖ. ВОЗВР. | Schneider Electric |  |  | 8536508008 | Прочие | Нет | КНОПКА красная, 16ММ, пружинный возврат. серия продукта: Harmony XB6E<br /> - тип устройства или его аксессуаров: монолитная кнопка<br /> - краткое название устройства: XB6E<br /> - монтажный диаметр: 16 мм<br /> - тип контактов: 2 переключающ.<br /> - работа контактов: мгновенное действие<br /> - присоединения: изолированный разъём faston : 2,8 х 0,5 мм, клемма под пайку, клеммное соединение и lt;= 0,75 мм² / AWG 19 мин, цоколь быстроразъёмного соединителя<br /> - материал контактов: позолоченное серебро. <br />Преимущества: Элементы конструкции визуально различимы с большого расстояния благодаря яркому цвету и маркировке, поэтому ошибки при первоначальном подключении и последующих операциях обслуживания сводятся к минимуму. Корпус со степенью защиты IP66 защищает данное устройство от ударных нагрузок, а также от пыли, воды и вибрации, поэтому оно идеально подходит для работы в неблагоприятных условиях окружающей среды.<br />Применения: в средах, где необходима хорошая устойчивость к химическим веществам и/или двойная электрическая изоляция. |  | SEPAI | OLD | Устаревшее оборудование Автоматизация пром. | SCH | Устаревшее оборудование Автоматизация пром. | ZOI | Устаревшее оборудование Автоматизация пром. | EC001028 | Нажимная кнопка (кнопочный выключатель/переключатель) в сборе | 7 | Китай | https://static-pcsp.systeme.ru/image/y-0Ii8rx.jpeg | https://static-pcsp.systeme.ru/image/y-0Ii8rx.jpeg | 1 | не указан | [8 empty] | https://api.systeme.ru/product/media/download/991358 |  | https://api.systeme.ru/certificates/default/download/1068 https://api.systeme.ru/certificates/default/download/2393 https://api.systeme.ru/certificates/default/download/225 | СОТИ (Российский речной регистр/Российское Классификационное общество) COTO (Российский морской регистр судоходства) С-ТР ТС-ЭМС С-ТР ТС-НВО С-ТР ТС-ЭМС С-ТР ТС-НВО | LC_LP_CA_CAD_RM_RE_SR_LE_Harmony_2017 ЕАЭС RU С-FR.АБ53.В.02304_21 ТС RU С-FR.ММ07.В.00045 |  |  |  | 377 | штука |  | 1 | PCE BB1 CAR S01 | 1 2 3 3 | 1 5 50 50 | шт. шт. шт. шт. | 3389110624625 13389110624622 43389110624623 43389110624623 | 18.5 18.5 40 40 | 7.3 7.3 15 15 | 2.8 2.8 15 15 | см. см. см. см. | 0.009 0.045 0.675 0.675 | кг. кг. кг. кг. | 0.006 кг | [19 empty] | Плоский штекерный разъем (EV003968) | [43 empty] | IP65/IP67 (EV008925) | [76 empty] | 16.2 мм | Да | Нет | Черный (EV000206) | Пластик (EV000139) | Нет | Круглый (-ая,-ое) (EV000167) |  | Да | [28 empty] | 2 | [43 empty] | 1 | [33 empty] | Красный (EV000233) | Плоская (-ий) (EV000880) | [526 empty] | JIS C 4520 JIS C 852 UL 508 CSA C22.2 № 14 МЭК 60947-1 IEC 60947-5-1 |  |  | -10-55 °C |  | IP65 в соответствии с МЭК 60529 |  |  | 1 mm (частота= 10-55 Гц) в соответствии с IEC 60068-2-6 | 10 gn (продолжительность = 11 мс) для половина ускорения синусоидальной волны в соответствии с IEC 60068-2-27 |  | -40-70 °C | [5 empty] | CCC cURus | [68 empty] | 0.006 кг | [29 empty] | любое положение | [20 empty] | CE | [31 empty] | XB6 | 1000000 циклы | [8 empty] | 100000 циклы, AC, 0.7 А в 220 В в соответствии с EN/МЭК 60947-5-1 приложение С |  |  |  | 3 А (цоколь быстроразъёмного соединителя) 5 А | [21 empty] | 0.6-1 Н-м |  | II в соответствии с IEC 60536 | [43 empty] | 2 А плавкая вставка тип gG |  | 1.5 А в 120 В AC 50/60Hz, AC-12 в соответствии с EN/IEC 60947-5-1 1 А в 240 В, AC-12 в соответствии с EN/IEC 60947-5-1 0.7 А в 240 В, AC-13 в соответствии с EN/IEC 60947-5-1 1 А в 120 В AC 50/60Hz, AC-13 в соответствии с EN/IEC 60947-5-1 1 А в 24 В, DC-12 в соответствии с EN/IEC 60947-5-1 0.7 А в 24 В, DC-13 в соответствии с EN/IEC 60947-5-1 0.2 А в 125 В, DC-12 в соответствии с EN/IEC 60947-5-1 0.15 А в 125 В, DC-13 в соответствии с EN/IEC 60947-5-1 | [19 empty] | 50 мОм в 1/6 В | [459 empty] | Harmony XB6E | монолитная кнопка | [46 empty] | XB6E | [7 empty] | с возвратом | [42 empty] | 5 |  |  |  | 2 переключающ. |  |  | изолированный разъём faston, присоединительный размер: 2,8 х 0,5 мм клемма под пайку, зажимная способность: <= 0,75 мм² AWG 19 цоколь быстроразъёмного соединителя |  | красный потайной | пластик | 16 мм | круглая | мгновенное действие | позолоченное серебро | [185 empty] | Срок гарантии на данное оборудование составляет 2 года с момента отгрузки со склада Систэм Электрик, с подтверждением соответствующим документом | Подлежит замене
XB6EAV4BP | СИГН. ЛАМПА, КРУГ., КРАСНАЯ, LED, 24В | Schneider Electric |  |  | 8531809500 | Электрооборудование звуковое или визуальное сигнализационное, кроме оборудования товарной позиции 8512 или 8530,прочие | Нет | сигнальная лампа , КРУГ., красная, LED, 24В. серия продукта: Harmony XB6E<br /> - тип устройства или его аксессуаров: монолитная сигнальная лампа<br /> - краткое название устройства: XB6E<br /> - монтажный диаметр: 16 мм. <br />Преимущества: Элементы конструкции визуально различимы с большого расстояния благодаря яркому цвету и маркировке, поэтому ошибки при первоначальном подключении и последующих операциях обслуживания сводятся к минимуму. Корпус со степенью защиты IP66 защищает данное устройство от ударных нагрузок, а также от пыли, воды и вибрации, поэтому оно идеально подходит для работы в неблагоприятных условиях окружающей среды.<br />Применения: в средах, где необходима хорошая устойчивость к химическим веществам и/или двойная электрическая изоляция. |  | SEPAI | OLD | Устаревшее оборудование Автоматизация пром. | SCH | Устаревшее оборудование Автоматизация пром. | ZOI | Устаревшее оборудование Автоматизация пром. | EC000272 | Лампа сигнальная/ индикаторная в сборе | 7 | Китай | https://static-pcsp.systeme.ru/image/AViVyF_3.jpeg | https://static-pcsp.systeme.ru/image/AViVyF_3.jpeg | 1 | не указан | [8 empty] | https://api.systeme.ru/product/media/download/991358 |  | https://api.systeme.ru/certificates/default/download/3089 https://api.systeme.ru/certificates/default/download/3090 https://api.systeme.ru/certificates/default/download/1696 https://api.systeme.ru/certificates/default/download/2382 https://api.systeme.ru/certificates/default/download/226 | Д-ТР ТС-ЭМС Д-ТР ТС-НВО Д-ТР ЕАЭС-RoHS Д-ТР ЕАЭС-RoHS Д-ТР ТС-ЭМС Д-ТР ТС-НВО Д-ТР ТС-ЭМС Д-ТР ТС-НВО Д-ТР ЕАЭС-RoHS | ЕАЭС N RU Д-FR.РА01.В.38486_23 ЕАЭС N RU Д-FR.РА01.В.96682_23 ЕАЭС № RU Д-FR.РА01.В.21780_20 ЕАЭС № RU Д-FR.РА02.В.32608_21 ТС № RU Д-FR.ММ07.В.00046 |  |  |  | 195 | штука | 0 | 1 | PCE BB1 CAR S01 | 1 2 3 3 | 1 5 50 50 | шт. шт. шт. шт. | 3389110624748 23389110624742 43389110624746 43389110624746 | 10.16 20 40 40 | 3.81 9.5 15 15 | 3.81 3 15 15 | см. см. см. см. | 0.01 0.054 0.776 0.776 | кг. кг. кг. кг. | 0.006 кг | [19 empty] | Припаянный флажковый соединитель (EV005756) | [39 empty] | 24...24 В |  |  |  | IP65/IP67 (EV008925) | [76 empty] | 16.2 мм |  |  | Черный (EV000206) | Пластик (EV000139) | Нет | Круглый (-ая,-ое) (EV000167) |  |  |  | AC/DC (перемен./постоян.) (EV000509) | [106 empty] | Красный (EV000233) | 1 | Нет | Светодиод. (LED) (EV000432) | Высокий (-ая) (EV003619) | [521 empty] | IEC 60947-5-1 CSA C22.2 № 14 JIS C 852 JIS C8201-5-1 UL 508 МЭК 60947-1 JIS C8201-1 |  |  | -10-55 °C |  | IP65 в соответствии с МЭК 60529 |  |  | 1 mm (частота= 10-55 Гц) в соответствии с IEC 60068-2-6 | 10 gn (продолжительность = 11 мс) для половина ускорения синусоидальной волны в соответствии с IEC 60068-2-27 |  | -40-70 °C | [5 empty] | cURus CCC | [68 empty] | 0.006 кг |  | 10 мА | [27 empty] | любое положение | [20 empty] | CE | [30 empty] | 250 В (степень загрязнения 3) в соответствии с МЭК 60947-1 | XB6 | [10 empty] | 2.5 кВ в соответствии с МЭК 60947-1 | [20 empty] | изолированный разъём faston, присоединительный размер: 2,8 х 0,5 мм клемма под пайку, зажимная способность: <= 0,75 мм² AWG 19 цоколь быстроразъёмного соединителя |  |  |  | 0.6-1 Н-м |  | II в соответствии с IEC 60536 | [70 empty] | 30000 ч | постоянный | [453 empty] | Harmony XB6E | монолитная сигнальная лампа | [16 empty] | 24 В пост. ток polarised | [29 empty] | XB6E | [50 empty] | 5 | [9 empty] | пластик | 16 мм | круглая |  |  | встроенный светодиод | красный | прямой | [182 empty] | Срок гарантии на данное оборудование составляет 2 года с момента отгрузки со склада Систэм Электрик, с подтверждением соответствующим документом | Подлежит замене
XB6EAV5BP | СИГН. ЛАМПА, КРУГ., ЖЕЛТАЯ, LED, 24В | Schneider Electric |  |  | 8531809500 | Электрооборудование звуковое или визуальное сигнализационное, кроме оборудования товарной позиции 8512 или 8530,прочие | Нет | Сигнальная лампа , круглая, желтая, LED, 24В. серия продукта: Harmony XB6E<br /> - тип устройства или его аксессуаров: монолитная сигнальная лампа<br /> - краткое название устройства: XB6E<br /> - монтажный диаметр: 16 мм. <br />Преимущества: Элементы конструкции визуально различимы с большого расстояния благодаря яркому цвету и маркировке, поэтому ошибки при первоначальном подключении и последующих операциях обслуживания сводятся к минимуму. Корпус со степенью защиты IP66 защищает данное устройство от ударных нагрузок, а также от пыли, воды и вибрации, поэтому оно идеально подходит для работы в неблагоприятных условиях окружающей среды.<br />Применения: в средах, где необходима хорошая устойчивость к химическим веществам и/или двойная электрическая изоляция. |  | SEPAI | OLD | Устаревшее оборудование Автоматизация пром. | SCH | Устаревшее оборудование Автоматизация пром. | ZOI | Устаревшее оборудование Автоматизация пром. | EC000272 | Лампа сигнальная/ индикаторная в сборе | 7 | Китай | https://static-pcsp.systeme.ru/image/9XaJMxPd.jpeg | https://static-pcsp.systeme.ru/image/9XaJMxPd.jpeg | 1 | не указан | [8 empty] | https://api.systeme.ru/product/media/download/991358 |  | https://api.systeme.ru/certificates/default/download/3089 https://api.systeme.ru/certificates/default/download/3090 https://api.systeme.ru/certificates/default/download/1696 https://api.systeme.ru/certificates/default/download/2382 https://api.systeme.ru/certificates/default/download/226 | Д-ТР ТС-ЭМС Д-ТР ТС-НВО Д-ТР ЕАЭС-RoHS Д-ТР ЕАЭС-RoHS Д-ТР ТС-ЭМС Д-ТР ТС-НВО Д-ТР ТС-ЭМС Д-ТР ТС-НВО Д-ТР ЕАЭС-RoHS | ЕАЭС N RU Д-FR.РА01.В.38486_23 ЕАЭС N RU Д-FR.РА01.В.96682_23 ЕАЭС № RU Д-FR.РА01.В.21780_20 ЕАЭС № RU Д-FR.РА02.В.32608_21 ТС № RU Д-FR.ММ07.В.00046 |  |  |  | 209.5 | штука | 15 | 1 | PCE BB1 CAR S01 | 1 2 3 3 | 1 5 50 50 | шт. шт. шт. шт. | 3389110624755 23389110624759 43389110624753 43389110624753 | 9 18.5 40 40 | 4 9 15 15 | 2.5 3.5 15 15 | см. см. см. см. | 0.01 0.055 0.692 0.692 | кг. кг. кг. кг. | 0.006 кг | [19 empty] | Припаянный флажковый соединитель (EV005756) | [39 empty] | 24...24 В |  |  |  | IP65/IP67 (EV008925) | [76 empty] | 16.2 мм |  |  | Черный (EV000206) | Пластик (EV000139) | Нет | Круглый (-ая,-ое) (EV000167) |  |  |  | AC/DC (перемен./постоян.) (EV000509) | [106 empty] | Желтый (EV000234) | 1 | Нет | Светодиод. (LED) (EV000432) | Высокий (-ая) (EV003619) | [521 empty] | JIS C 852 JIS C8201-5-1 IEC 60947-5-1 МЭК 60947-1 CSA C22.2 № 14 UL 508 JIS C8201-1 |  |  | -10-55 °C |  | IP65 в соответствии с МЭК 60529 |  |  | 1 mm (частота= 10-55 Гц) в соответствии с IEC 60068-2-6 | 10 gn (продолжительность = 11 мс) для половина ускорения синусоидальной волны в соответствии с IEC 60068-2-27 |  | -40-70 °C | [5 empty] | CCC cURus | [68 empty] | 0.006 кг |  | 10 мА | [27 empty] | любое положение | [20 empty] | CE | [30 empty] | 250 В (степень загрязнения 3) в соответствии с МЭК 60947-1 | XB6 | [10 empty] | 2.5 кВ в соответствии с МЭК 60947-1 | [20 empty] | изолированный разъём faston, присоединительный размер: 2,8 х 0,5 мм клемма под пайку, зажимная способность: <= 0,75 мм² AWG 19 цоколь быстроразъёмного соединителя |  |  |  | 0.6-1 Н-м |  | II в соответствии с IEC 60536 | [70 empty] | 30000 ч | постоянный | [453 empty] | Harmony XB6E | монолитная сигнальная лампа | [16 empty] | 24 В пост. ток polarised | [29 empty] | XB6E | [50 empty] | 5 | [9 empty] | пластик | 16 мм | круглая |  |  | встроенный светодиод | желтый | прямой | [182 empty] | Срок гарантии на данное оборудование составляет 2 года с момента отгрузки со склада Систэм Электрик, с подтверждением соответствующим документом | Подлежит замене
XB6CV3BB | СИГН. ЛАМПА 16ММ 12-24В ЗЕЛЕНАЯ КВАДРАТНАЯ С ПОДСВЕТКОЙ | Schneider Electric |  |  | 8531809500 | Электрооборудование звуковое или визуальное сигнализационное, кроме оборудования товарной позиции 8512 или 8530,прочие | Нет | сигнальная лампа 16мм 12-24В зеленая квадратная. серия продукта: Harmony XB6<br /> - тип устройства или его аксессуаров: сигнальная лампа в сборе<br /> - краткое название устройства: XB6<br /> - монтажный диаметр: 16 мм. <br />Преимущества: Элементы конструкции визуально различимы с большого расстояния благодаря яркому цвету и маркировке, поэтому ошибки при первоначальном подключении и последующих операциях обслуживания сводятся к минимуму. Корпус со степенью защиты IP66 защищает данное устройство от ударных нагрузок, а также от пыли, воды и вибрации, поэтому оно идеально подходит для работы в неблагоприятных условиях окружающей среды.<br />Применения: в средах, где необходима хорошая устойчивость к химическим веществам и/или двойная электрическая изоляция. |  | SEPAI | OLD | Устаревшее оборудование Автоматизация пром. | SCH | Устаревшее оборудование Автоматизация пром. | ZOI | Устаревшее оборудование Автоматизация пром. | EC000272 | Лампа сигнальная/ индикаторная в сборе | 7 | Франция | https://static-pcsp.systeme.ru/image/47uYfNJ0.jpeg https://static-pcsp.systeme.ru/image/15821889095e4e496d59cc6.jpeg https://static-pcsp.systeme.ru/image/15821889095e4e496d5c854.jpeg https://static-pcsp.systeme.ru/image/15821889095e4e496d60b98.jpeg https://static-pcsp.systeme.ru/image/15821890435e4e49f38b130.jpeg https://static-pcsp.systeme.ru/image/VR3bQ3It.jpeg | https://static-pcsp.systeme.ru/image/47uYfNJ0.jpeg | 1 2 3 4 5 6 | не указан не указан не указан не указан не указан не указан | [8 empty] | https://api.systeme.ru/product/media/download/991358 |  | https://api.systeme.ru/certificates/default/download/3089 https://api.systeme.ru/certificates/default/download/3090 https://api.systeme.ru/certificates/default/download/1696 https://api.systeme.ru/certificates/default/download/2382 https://api.systeme.ru/certificates/default/download/226 | Д-ТР ТС-ЭМС Д-ТР ТС-НВО Д-ТР ЕАЭС-RoHS Д-ТР ЕАЭС-RoHS Д-ТР ТС-ЭМС Д-ТР ТС-НВО Д-ТР ТС-ЭМС Д-ТР ТС-НВО Д-ТР ЕАЭС-RoHS | ЕАЭС N RU Д-FR.РА01.В.38486_23 ЕАЭС N RU Д-FR.РА01.В.96682_23 ЕАЭС № RU Д-FR.РА01.В.21780_20 ЕАЭС № RU Д-FR.РА02.В.32608_21 ТС № RU Д-FR.ММ07.В.00046 |  |  |  | 277.5 | штука | 0 | 1 | PCE CAR S01 | 1 3 3 | 1 60 60 | шт. шт. шт. | 3389110764475 43389110764473 43389110764473 | 16 40 40 | 11 15 15 | 2 15 15 | см. см. см. | 0.01 0.891 0.891 | кг. кг. кг. | 0.015 кг |  | 18 мм | 18 мм | 57 мм | [15 empty] | Плоский штекерный разъем (EV003968) | [39 empty] | 12...24 В |  |  |  | IP65/IP67 (EV008925) | [76 empty] | 16.2 мм |  |  | Черный (EV000206) | Пластик (EV000139) | Нет | Квадратный (-ая,-ое) (EV000382) |  |  |  | AC/DC (перемен./постоян.) (EV000509) | [68 empty] | Прочее (EV000154) | [37 empty] | Зеленый (EV000235) | 1 | Нет | Светодиод. (LED) (EV000432) | Плоская (-ий) (EV000880) | [521 empty] | EN/IEC 60947-5-1 EN/IEC 60947-5-5 UL 508 JIS C 852 JIS C8201-5-1 CSA C22.2 № 14 EN/IEC 60947-1 JIS C8201-1 |  |  |  |  | IP65 в соответствии с IEC 60529 |  |  | +/- 3 mm (частота= 2-500 Гц) в соответствии с IEC 60068-2-6 5 gn (частота= 2-500 Гц) в соответствии с IEC 60068-2-6 | 30 gn (продолжительность = 18 мс) для половина ускорения синусоидальной волны в соответствии с IEC 60068-2-27 50 gn (продолжительность = 11 мс) для половина ускорения синусоидальной волны в соответствии с IEC 60068-2-27 | TC | -40-70 °C | [5 empty] | CCC UL ГОСТ CSA | [7 empty] | класс II в соответствии с IEC 61140 | -25-70 °C |  |  |  |  | 2 кВ в соответствии с IEC 61000-4-4 | [5 empty] | 6 кВ при контакте, на металлических частях в соответствии с IEC 61000-4-2 8 кВ через воздух, (на изолированных частях) в соответствии с IEC 61000-4-2 | 10 В/м в соответствии с IEC 61000-4-3 | класс B в соответствии с EN 55011 | NEMA 13 в соответствии с UL 50 NEMA 4 в соответствии с UL 50 NEMA 4X в соответствии с UL 50 NEMA 13 в соответствии с CSA C22.2 № 94 NEMA 4 в соответствии с CSA C22.2 № 94 NEMA 4X в соответствии с CSA C22.2 № 94 | [47 empty] | 15 мА | [27 empty] | любое положение |  |  | 6-30 В пер./пост. ток | [48 empty] | 250 В (степень загрязнения 2) в соответствии с EN/IEC 60947-1 | XB6 | [10 empty] | 4 кВ в соответствии с EN/IEC 60947-1 | [20 empty] | разъемы Faston, присоединительный размер: 2,8 х 0,5 мм |  |  | 12...24 В пер./пост. ток | [30 empty] | 1 кВ прямое прикосновение в соответствии с IEC 61000-4-5 2 кВ через воздух в соответствии с IEC 61000-4-5 | [39 empty] | пластик | 16 мм | квадратная |  |  | Светодиодная лампа | зеленый | (+ -)PL | встроенный светодиод | прямой | [449 empty] | сигнальная лампа в сборе | [11 empty] | Harmony XB6 | [34 empty] | XB6 | [50 empty] | 1 | [17 empty] | постоянный | [181 empty] | Срок гарантии на данное оборудование составляет 2 года с момента отгрузки со склада Систэм Электрик, с подтверждением соответствующим документом | Подлежит замене | Содержание особо опасных веществ не превышает пороговую величину | да | да | ENVPEP1710010EN | Грин Премиум продукция | X | ENVEOLI1710010EN | Соответствует по умолчанию (продукт вне сферы действия ЕС RoHS) |  | На территории Европейского Союза продукт подлежит обязательной утилизации согласно правилам и не должен попадать в мусорные контейнеры. | да
XB6DV3BB | СИГН. ЛАМПА 16ММ 12-24В ЗЕЛЕНАЯ С ДИОДОМ | Schneider Electric |  |  | 8531809500 | Электрооборудование звуковое или визуальное сигнализационное, кроме оборудования товарной позиции 8512 или 8530,прочие | Нет | Сигнальная лампа 16мм 12-24В зеленая с диодом. серия продукта: Harmony XB6<br /> - тип устройства или его аксессуаров: сигнальная лампа в сборе<br /> - краткое название устройства: XB6<br /> - монтажный диаметр: 16 мм. <br />Преимущества: Элементы конструкции визуально различимы с большого расстояния благодаря яркому цвету и маркировке, поэтому ошибки при первоначальном подключении и последующих операциях обслуживания сводятся к минимуму. Корпус со степенью защиты IP66 защищает данное устройство от ударных нагрузок, а также от пыли, воды и вибрации, поэтому оно идеально подходит для работы в неблагоприятных условиях окружающей среды.<br />Применения: в средах, где необходима хорошая устойчивость к химическим веществам и/или двойная электрическая изоляция. |  | SEPAI | OLD | Устаревшее оборудование Автоматизация пром. | SCH | Устаревшее оборудование Автоматизация пром. | ZOI | Устаревшее оборудование Автоматизация пром. | EC000272 | Лампа сигнальная/ индикаторная в сборе | 7 | Франция | https://static-pcsp.systeme.ru/image/7CVjKkCy.jpeg https://static-pcsp.systeme.ru/image/15821889105e4e496e1777c.jpeg https://static-pcsp.systeme.ru/image/15821889105e4e496e1ad69.jpeg https://static-pcsp.systeme.ru/image/15821889105e4e496e1ec89.jpeg https://static-pcsp.systeme.ru/image/15821890555e4e49ff0fd12.jpeg https://static-pcsp.systeme.ru/image/DfIhot3s.jpeg | https://static-pcsp.systeme.ru/image/7CVjKkCy.jpeg | 1 2 3 4 5 6 | не указан не указан не указан не указан не указан не указан | [8 empty] | https://api.systeme.ru/product/media/download/991358 |  | https://api.systeme.ru/certificates/default/download/3089 https://api.systeme.ru/certificates/default/download/3090 https://api.systeme.ru/certificates/default/download/1696 https://api.systeme.ru/certificates/default/download/2382 https://api.systeme.ru/certificates/default/download/226 | Д-ТР ТС-ЭМС Д-ТР ТС-НВО Д-ТР ЕАЭС-RoHS Д-ТР ЕАЭС-RoHS Д-ТР ТС-ЭМС Д-ТР ТС-НВО Д-ТР ТС-ЭМС Д-ТР ТС-НВО Д-ТР ЕАЭС-RoHS | ЕАЭС N RU Д-FR.РА01.В.38486_23 ЕАЭС N RU Д-FR.РА01.В.96682_23 ЕАЭС № RU Д-FR.РА01.В.21780_20 ЕАЭС № RU Д-FR.РА02.В.32608_21 ТС № RU Д-FR.ММ07.В.00046 |  |  |  | 310.5 | штука | 0 | 1 | PCE CAR S01 | 1 3 3 | 1 60 60 | шт. шт. шт. | 3389110764482 43389110764480 43389110764480 | 8 40 40 | 8 15 15 | 2 15 15 | см. см. см. | 0.012 0.889 0.889 | кг. кг. кг. |  |  | 24 мм | 18 мм | 57 мм | [15 empty] | Плоский штекерный разъем (EV003968) | [39 empty] | 12...24 В |  |  |  | IP65/IP67 (EV008925) | [76 empty] | 16.2 мм |  |  | Черный (EV000206) | Пластик (EV000139) | Нет | Прямоугольн. (EV000220) |  |  |  | AC/DC (перемен./постоян.) (EV000509) | [68 empty] | Прочее (EV000154) | [37 empty] | Зеленый (EV000235) | 1 | Нет | Светодиод. (LED) (EV000432) | Плоская (-ий) (EV000880) | [521 empty] | JIS C 852 UL 508 JIS C8201-5-1 EN/IEC 60947-1 CSA C22.2 № 14 EN/IEC 60947-5-5 EN/IEC 60947-5-1 JIS C8201-1 |  |  | -25-70 °C |  | IP65 в соответствии с МЭК 60529 |  |  | +/- 3 мм (частота= 2-500 Гц) в соответствии с IEC 60068-2-6 5 gn (частота= 2-500 Гц) в соответствии с IEC 60068-2-6 | 30 gn (продолжительность = 18 мс) для половина ускорения синусоидальной волны в соответствии с IEC 60068-2-27 50 gn (продолжительность = 11 мс) для половина ускорения синусоидальной волны в соответствии с IEC 60068-2-27 | TC | -40-70 °C | [5 empty] | CCC CSA UL ГОСТ | [7 empty] | класс II в соответствии с IEC 61140 | [5 empty] | 2 кВ в соответствии с IEC 61000-4-4 | [5 empty] | 6 кВ при контакте, на металлических частях в соответствии с IEC 61000-4-2 8 кВ через воздух, (на изолированных частях) в соответствии с IEC 61000-4-2 | 10 В/м в соответствии с IEC 61000-4-3 | класс B в соответствии с EN 55011 | NEMA 13 в соответствии с UL 50 NEMA 4 в соответствии с UL 50 NEMA 4X в соответствии с UL 50 NEMA 13 в соответствии с CSA C22.2 № 94 NEMA 4 в соответствии с CSA C22.2 № 94 NEMA 4X в соответствии с CSA C22.2 № 94 | [45 empty] | 0.015 кг |  | 15 мА | [27 empty] | любое положение |  |  | 6-30 В пер./пост. ток | [48 empty] | 250 В (степень загрязнения 2) в соответствии с EN/IEC 60947-1 | XB6 | [10 empty] | 4 кВ в соответствии с EN/IEC 60947-1 | [20 empty] | разъемы Faston, присоединительный размер: 2,8 х 0,5 мм | [33 empty] | 1 кВ прямое прикосновение в соответствии с IEC 61000-4-5 2 кВ через воздух в соответствии с IEC 61000-4-5 | [43 empty] | постоянный |  |  | (+ -)PL | [450 empty] | Harmony XB6 | сигнальная лампа в сборе | [46 empty] | XB6 |  |  |  |  | 12...24 В пер./пост. ток | [45 empty] | 1 | [9 empty] | пластик | 16 мм | прямоугольный |  |  | Светодиодная лампа | зеленый | прямой |  | встроенный светодиод | [180 empty] | Срок гарантии на данное оборудование составляет 2 года с момента отгрузки со склада Систэм Электрик, с подтверждением соответствующим документом | Подлежит замене
XB6DW3B5B | КНОПКА 16ММ 12-24В ЗЕЛЕНАЯ С ВОЗВРАТОМ XB6DW3B5B | Schneider Electric |  |  | 8536508008 | Прочие | Нет | Кнопка 16мм 12-24В зеленая с возвратом. серия продукта: Harmony XB6<br /> - тип устройства или его аксессуаров: кнопка в сборе с подсветкой<br /> - краткое название устройства: XB6<br /> - монтажный диаметр: 16 мм<br /> - тип контактов: 1 Н.О. + 1 Н.З.<br /> - работа контактов: медленное размыкание<br /> - источник света: Светодиодная лампа<br /> - цоколь лампы: встроенный светодиод. <br />Преимущества: Элементы конструкции визуально различимы с большого расстояния благодаря яркому цвету и маркировке, поэтому ошибки при первоначальном подключении и последующих операциях обслуживания сводятся к минимуму. Корпус со степенью защиты IP66 защищает данное устройство от ударных нагрузок, а также от пыли, воды и вибрации, поэтому оно идеально подходит для работы в неблагоприятных условиях окружающей среды.<br />Применения: в средах, где необходима хорошая устойчивость к химическим веществам и/или двойная электрическая изоляция. |  | SEPAI | OLD | Устаревшее оборудование Автоматизация пром. | SCH | Устаревшее оборудование Автоматизация пром. | ZOI | Устаревшее оборудование Автоматизация пром. | EC001028 | Нажимная кнопка (кнопочный выключатель/переключатель) в сборе | 7 | Франция | https://static-pcsp.systeme.ru/image/15821889095e4e496de2467.jpeg https://static-pcsp.systeme.ru/image/15821889095e4e496de4b4f.jpeg https://static-pcsp.systeme.ru/image/15821889095e4e496de8b05.jpeg https://static-pcsp.systeme.ru/image/lI6-pK-N.jpeg https://static-pcsp.systeme.ru/image/8He4GQl7.jpeg |  | 1 2 3 4 5 | не указан не указан не указан не указан не указан | [8 empty] | https://api.systeme.ru/product/media/download/991358 |  | https://api.systeme.ru/certificates/default/download/1068 https://api.systeme.ru/certificates/default/download/2393 https://api.systeme.ru/certificates/default/download/225 | СОТИ (Российский речной регистр/Российское Классификационное общество) COTO (Российский морской регистр судоходства) С-ТР ТС-ЭМС С-ТР ТС-НВО С-ТР ТС-ЭМС С-ТР ТС-НВО | LC_LP_CA_CAD_RM_RE_SR_LE_Harmony_2017 ЕАЭС RU С-FR.АБ53.В.02304_21 ТС RU С-FR.ММ07.В.00045 |  |  |  | 518 | штука | 0 | 1 | PCE CAR S01 | 1 3 3 | 1 60 60 | шт. шт. шт. | 3389110763812 43389110763810 43389110763810 | 13.5 40 40 | 4 15 15 | 3.4 15 15 | см. см. см. | 0.018 1.186 1.186 | кг. кг. кг. | 0.025 кг | [19 empty] | Плоский штекерный разъем (EV003968) | [43 empty] | IP65/IP67 (EV008925) | [76 empty] | 16.2 мм | Нет | Нет | Черный (EV000206) | Пластик (EV000139) | Нет | Прямоугольн. (EV000220) |  | Да | [43 empty] | 1 | [26 empty] | Прочее (EV000154) |  | 1 |  |  | 1 | [30 empty] | Зеленый (EV000235) | Плоская (-ий) (EV000880) | [5 empty] | 24 В | [520 empty] | EN/IEC 60947-1 JIS C 852 CSA C22.2 № 14 EN/IEC 60947-5-5 EN/IEC 60947-5-1 JIS C 4520 |  |  |  |  | IP65 в соответствии с IEC 60529 |  |  | +/- 3 mm (частота= 2-500 Гц) в соответствии с IEC 60068-2-6 5 gn (частота= 2-500 Гц) в соответствии с IEC 60068-2-6 | 30 gn (продолжительность = 18 мс) для половина ускорения синусоидальной волны в соответствии с IEC 60068-2-27 50 gn (продолжительность = 11 мс) для половина ускорения синусоидальной волны в соответствии с IEC 60068-2-27 | TC | -40-70 °C | [5 empty] | CSA ГОСТ CCC UL | [7 empty] | класс II в соответствии с IEC 61140 | -25-70 °C |  |  |  |  | 2 кВ в соответствии с IEC 61000-4-4 | [5 empty] | 6 кВ при контакте, на металлических частях в соответствии с IEC 61000-4-2 8 кВ через воздух, (на изолированных частях) в соответствии с IEC 61000-4-2 | 10 В/м в соответствии с IEC 61000-4-3 | класс B в соответствии с IEC 55011 | NEMA 13 в соответствии с UL 50 NEMA 4 в соответствии с UL 50 NEMA 4X в соответствии с UL 50 NEMA 13 в соответствии с CSA C22.2 № 94 NEMA 4 в соответствии с CSA C22.2 № 94 NEMA 4X в соответствии с CSA C22.2 № 94 | [47 empty] | 15 мА | [27 empty] | любое положение |  |  | 6-30 В пер./пост. ток | [48 empty] | 250 В (степень загрязнения 3) в соответствии с EN/IEC 60947-1 | XB6 |  |  | 24 мм | 18 мм 57 мм |  | медленное размыкание |  |  |  | 1000000 циклы, AC-15 в 230 В, производительность <3600 цикл/ч, коэффициент нагрузки: 0.5 в соответствии с EN/МЭК 60947-5-1 приложение С 1000000 циклы, DC-13 в 230 В, производительность <3600 цикл/ч, коэффициент нагрузки: 0.5 в соответствии с EN/МЭК 60947-5-1 приложение С | 4 кВ в соответствии с EN/IEC 60947-1 | [8 empty] | с в соответствии с EN/МЭК 60947-5-1 приложение К | [11 empty] | разъемы Faston, присоединительный размер: 2,8 х 0,5 мм | [20 empty] | 12...24 V пер./пост. ток | [12 empty] | 1 кВ прямое прикосновение в соответствии с IEC 61000-4-5 2 кВ через воздух в соответствии с IEC 61000-4-5 | [17 empty] | 3 А в 120 V AC 50/60Hz, AC-15, B300 в соответствии с EN/IEC 60947-5-1 1.5 А в 240 V, AC-15, B300 в соответствии с EN/IEC 60947-5-1 0.1 А в 250 V, DC-13, R300 в соответствии с EN/IEC 60947-5-1 0.22 А в 125 V, DC-13, R300 в соответствии с EN/IEC 60947-5-1 | [20 empty] | серебряный сплав (Ag/Ni) | пластик | 16 мм | прямоугольный |  |  | Светодиодная лампа |  | (13-14)NO (21-22)NC | встроенный светодиод |  | λ = 10exp(-8) в 5 V и 1 мА с уровнем достоверности 90 % в соответствии с IEC 60947-5-4 | 3.5 Н Н.О. изменение коммутационного состояния 4.5 Н Н.З. изменение коммутационного состояния | [447 empty] | кнопка в сборе с подсветкой | [11 empty] | Harmony XB6 | [34 empty] | XB6 | [7 empty] | с возвратом | [42 empty] | 1 |  |  |  | 1 Н.О. + 1 Н.З. |  |  |  |  | зеленый потайной, без маркировки | [8 empty] | постоянный |  | 1 мм (Н.О. изменение коммутационного состояния) 2 мм (Н.З. изменение коммутационного состояния) 3.5 мм (полный ход) | [179 empty] | Срок гарантии на данное оборудование составляет 2 года с момента отгрузки со склада Систэм Электрик, с подтверждением соответствующим документом | Подлежит замене | Содержание особо опасных веществ не превышает пороговую величину | да | да | ENVPEP1710010EN | Грин Премиум продукция | X | ENVEOLI1710010EN | Соответствует по умолчанию (продукт вне сферы действия ЕС RoHS) |  | На территории Европейского Союза продукт подлежит обязательной утилизации согласно правилам и не должен попадать в мусорные контейнеры. | да
XB6DW4B5B | КНОПКА 16ММ 12-24В КРАСНАЯ С ВОЗВРАТОМ XB6DW4B5B | Schneider Electric |  |  | 8536508008 | Прочие | Нет | Кнопка 16мм 12-24В красная с возвратом. серия продукта: Harmony XB6<br /> - тип устройства или его аксессуаров: кнопка в сборе с подсветкой<br /> - краткое название устройства: XB6<br /> - монтажный диаметр: 16 мм<br /> - тип контактов: 1 Н.О. + 1 Н.З.<br /> - работа контактов: медленное размыкание<br /> - источник света: Светодиодная лампа<br /> - цоколь лампы: встроенный светодиод. <br />Преимущества: Элементы конструкции визуально различимы с большого расстояния благодаря яркому цвету и маркировке, поэтому ошибки при первоначальном подключении и последующих операциях обслуживания сводятся к минимуму. Корпус со степенью защиты IP66 защищает данное устройство от ударных нагрузок, а также от пыли, воды и вибрации, поэтому оно идеально подходит для работы в неблагоприятных условиях окружающей среды.<br />Применения: в средах, где необходима хорошая устойчивость к химическим веществам и/или двойная электрическая изоляция. |  | SEPAI | OLD | Устаревшее оборудование Автоматизация пром. | SCH | Устаревшее оборудование Автоматизация пром. | ZOI | Устаревшее оборудование Автоматизация пром. | EC001028 | Нажимная кнопка (кнопочный выключатель/переключатель) в сборе | 7 | Франция | https://static-pcsp.systeme.ru/image/15821889095e4e496df1b92.jpeg https://static-pcsp.systeme.ru/image/15821889105e4e496e3644e.jpeg https://static-pcsp.systeme.ru/image/15821889105e4e496e38d67.jpeg https://static-pcsp.systeme.ru/image/15821889105e4e496e3bdff.jpeg https://static-pcsp.systeme.ru/image/15821890495e4e49f9aaeb6.jpeg https://static-pcsp.systeme.ru/image/N6-qOrx-.jpeg |  | 1 2 3 4 5 6 | не указан не указан не указан не указан не указан не указан | [8 empty] | https://api.systeme.ru/product/media/download/991358 |  | https://api.systeme.ru/certificates/default/download/1068 https://api.systeme.ru/certificates/default/download/2393 https://api.systeme.ru/certificates/default/download/225 | СОТИ (Российский речной регистр/Российское Классификационное общество) COTO (Российский морской регистр судоходства) С-ТР ТС-ЭМС С-ТР ТС-НВО С-ТР ТС-ЭМС С-ТР ТС-НВО | LC_LP_CA_CAD_RM_RE_SR_LE_Harmony_2017 ЕАЭС RU С-FR.АБ53.В.02304_21 ТС RU С-FR.ММ07.В.00045 |  |  |  | 544 | штука | 0 | 1 | PCE CAR S01 | 1 3 3 | 1 60 60 | шт. шт. шт. | 3389110763881 43389110763889 43389110763889 | 11.4 40 40 | 5.4 15 15 | 4.9 15 15 | см. см. см. | 0.018 1.28 1.28 | кг. кг. кг. | 0.025 кг | [19 empty] | Плоский штекерный разъем (EV003968) | [43 empty] | IP65/IP67 (EV008925) | [76 empty] | 16.2 мм | Нет | Нет | Черный (EV000206) | Пластик (EV000139) | Нет | Прямоугольн. (EV000220) |  | Да | [43 empty] | 1 | [26 empty] | Прочее (EV000154) |  | 1 |  |  | 1 | [30 empty] | Красный/зеленый (EV008843) | Плоская (-ий) (EV000880) | [5 empty] | 24 В | [520 empty] | EN/IEC 60947-5-5 EN/IEC 60947-5-1 JIS C 4520 JIS C 852 CSA C22.2 № 14 EN/IEC 60947-1 |  |  | -25-70 °C |  | IP65 в соответствии с МЭК 60529 |  |  | +/- 3 мм (частота= 2-500 Гц) в соответствии с IEC 60068-2-6 5 gn (частота= 2-500 Гц) в соответствии с IEC 60068-2-6 | 30 gn (продолжительность = 18 мс) для половина ускорения синусоидальной волны в соответствии с IEC 60068-2-27 50 gn (продолжительность = 11 мс) для половина ускорения синусоидальной волны в соответствии с IEC 60068-2-27 | TC | -40-70 °C | [5 empty] | CCC ГОСТ UL CSA | [7 empty] | класс II в соответствии с IEC 61140 | [5 empty] | 2 кВ в соответствии с IEC 61000-4-4 | [5 empty] | 6 кВ при контакте, на металлических частях в соответствии с IEC 61000-4-2 8 кВ через воздух, (на изолированных частях) в соответствии с IEC 61000-4-2 | 10 В/м в соответствии с IEC 61000-4-3 | класс B в соответствии с IEC 55011 | NEMA 13 в соответствии с UL 50 NEMA 4 в соответствии с UL 50 NEMA 4X в соответствии с UL 50 NEMA 13 в соответствии с CSA C22.2 № 94 NEMA 4 в соответствии с CSA C22.2 № 94 NEMA 4X в соответствии с CSA C22.2 № 94 | [45 empty] | 0.025 кг |  | 15 мА | [27 empty] | любое положение |  |  | 6-30 В пер./пост. ток | [48 empty] | 250 В (степень загрязнения 3) в соответствии с EN/IEC 60947-1 | XB6 |  |  | 24 мм | 57 мм 18 мм | [5 empty] | 1000000 циклы, AC-15 в 230 В, производительность <3600 цикл/ч, коэффициент нагрузки: 0.5 в соответствии с EN/МЭК 60947-5-1 приложение С 1000000 циклы, DC-13 в 230 В, производительность <3600 цикл/ч, коэффициент нагрузки: 0.5 в соответствии с EN/МЭК 60947-5-1 приложение С | 4 кВ в соответствии с EN/IEC 60947-1 | [8 empty] | с в соответствии с EN/МЭК 60947-5-1 приложение К | [45 empty] | 1 кВ прямое прикосновение в соответствии с IEC 61000-4-5 2 кВ через воздух в соответствии с IEC 61000-4-5 | [15 empty] | 6 А плавкая вставка тип gG |  | 3 А в 120 В AC 50/60Hz, AC-15, B300 в соответствии с EN/IEC 60947-5-1 1.5 А в 240 В, AC-15, B300 в соответствии с EN/IEC 60947-5-1 0.1 А в 250 В, DC-13, R300 в соответствии с EN/IEC 60947-5-1 0.22 А в 125 В, DC-13, R300 в соответствии с EN/IEC 60947-5-1 | [20 empty] | серебряный сплав (Ag/Ni) |  |  |  |  | постоянный |  |  | (13-14)NO (21-22)NC |  |  | λ = 10exp(-8) в 5 В и 1 мА с уровнем достоверности 90 % в соответствии с IEC 60947-5-4 | 3.5 Н Н.О. изменение коммутационного состояния 4.5 Н Н.З. изменение коммутационного состояния | 1 мм (Н.О. изменение коммутационного состояния) 2 мм (Н.З. изменение коммутационного состояния) 3.5 мм (полный ход) | [445 empty] | Harmony XB6 | кнопка в сборе с подсветкой | [16 empty] | 12...24 V пер./пост. ток | [29 empty] | XB6 | [7 empty] | с возвратом | [42 empty] | 1 |  |  |  | 1 Н.О. + 1 Н.З. |  |  | разъемы Faston, присоединительный размер: 2,8 х 0,5 мм |  | красный потайной, без маркировки | пластик | 16 мм | прямоугольный | медленное размыкание |  | Светодиодная лампа |  |  |  | встроенный светодиод | [180 empty] | Срок гарантии на данное оборудование составляет 2 года с момента отгрузки со склада Систэм Электрик, с подтверждением соответствующим документом | Подлежит замене
ZB6DF1 | КНОПКА ПРЯМОУГ. С ПОДСВ. БЕЛАЯ | Schneider Electric |  |  | 8538909908 | Прочие | Нет | Кнопка прямоугольная с подсветкой белая. серия продукта: Harmony XB6<br /> - совместимость изделий: встроенный светодиод<br /> - краткое название устройства: ZB6<br /> - монтажный диаметр: 16 мм. <br />Преимущества: Уверенное продвижение. Компактные решения линейки Harmony (установочный диаметр 16 мм) предназначены специально для установки в условиях ограниченной площади поверхности. Они сочетают простоту установки и гибкость. Степень защиты IP 65 позволяет использовать их в любых условиях. <br />Применения: Небольшие чистовые станки. Локальные и удаленные пульты управления, пульты управления, помещения охранных систем, сигнализации, лаборатории и медицинские приборы, транспорт, небольшое электронное оборудование. |  | SEPAI | OLD | Устаревшее оборудование Автоматизация пром. | SCH | Устаревшее оборудование Автоматизация пром. | ZOI | Устаревшее оборудование Автоматизация пром. | EC000221 | Передняя часть (головка) нажимной кнопки | 7 | Франция | https://static-pcsp.systeme.ru/image/ZcEdf9gl.jpeg https://static-pcsp.systeme.ru/image/15821887555e4e48d3f2577.jpeg https://static-pcsp.systeme.ru/image/15821887565e4e48d401bff.jpeg https://static-pcsp.systeme.ru/image/15821887565e4e48d405fae.jpeg https://static-pcsp.systeme.ru/image/15821887565e4e48d40863a.jpeg https://static-pcsp.systeme.ru/image/15821890415e4e49f11dd27.jpeg | https://static-pcsp.systeme.ru/image/ZcEdf9gl.jpeg | 1 2 3 4 5 6 | не указан не указан не указан не указан не указан не указан | [8 empty] | https://api.systeme.ru/product/media/download/991358 |  | https://api.systeme.ru/certificates/default/download/1068 https://api.systeme.ru/certificates/default/download/2393 https://api.systeme.ru/certificates/default/download/225 | СОТИ (Российский речной регистр/Российское Классификационное общество) COTO (Российский морской регистр судоходства) С-ТР ТС-ЭМС С-ТР ТС-НВО С-ТР ТС-ЭМС С-ТР ТС-НВО | LC_LP_CA_CAD_RM_RE_SR_LE_Harmony_2017 ЕАЭС RU С-FR.АБ53.В.02304_21 ТС RU С-FR.ММ07.В.00045 |  |  |  | 218.5 | штука |  | 1 | PCE CAR S01 | 1 3 3 | 1 80 80 | шт. шт. шт. | 3389110776256 43389110776254 43389110776254 | 11 40 40 | 11 15 15 | 3 15 15 | см. см. см. | 0.008 0.846 0.846 | кг. кг. кг. | 0.016 кг | [125 empty] | IP65 (EV006421) | [7 empty] | Прочее (EV000154) | [6 empty] | 16.2 мм | Нет | Да | Серый (EV000270) | Пластик (EV000139) | Нет | Прямоугольн. (EV000220) |  | Нет | [72 empty] | 1 | [33 empty] | Белый (EV000202) | Плоская (-ий) (EV000880) | [6 empty] | Да | Да | [518 empty] | EN/IEC 60947-5-5 EN/IEC 60947-5-1 CSA C22.2 № 14 JIS C8201-5-1 EN/IEC 60947-1 UL 508 JIS C 852 JIS C8201-1 |  |  |  |  | IP65 в соответствии с IEC 60529 |  |  | +/- 3 mm (частота= 2-500 Гц) в соответствии с IEC 60068-2-6 5 gn (частота= 2-500 Гц) в соответствии с IEC 60068-2-6 | 30 gn (продолжительность = 18 мс) для половина ускорения синусоидальной волны в соответствии с IEC 60068-2-27 50 gn (продолжительность = 11 мс) для половина ускорения синусоидальной волны в соответствии с IEC 60068-2-27 | TC | -40-70 °C | [5 empty] | ГОСТ CCC UL CSA | [7 empty] | класс II в соответствии с IEC 61140 | -25-70 °C | [13 empty] | NEMA 13 в соответствии с UL 50 NEMA 4 в соответствии с UL 50 NEMA 4X в соответствии с UL 50 NEMA 13 в соответствии с CSA C22.2 № 94 NEMA 4 в соответствии с CSA C22.2 № 94 NEMA 4X в соответствии с CSA C22.2 № 94 | [44 empty] | встроенный светодиод | [83 empty] | ZB6 | 300000 циклы |  | 24 мм | 33 мм 18 мм | [68 empty] | 7000000 паскаль в 55 °C, расстояние: 0.1 м | [32 empty] | пластик | 16 мм | прямоугольный | [456 empty] | головка для кнопки с подсветкой | [11 empty] | Harmony XB6 | [34 empty] | ZB6 | [7 empty] | с фиксацией | [42 empty] | 1 | [8 empty] | белый потайной, без маркировки | [190 empty] | Срок гарантии на данное оборудование составляет 2 года с момента отгрузки со склада Систэм Электрик, с подтверждением соответствующим документом | Подлежит замене | Содержание особо опасных веществ не превышает пороговую величину | да | да | ENVPEP1710010EN | Грин Премиум продукция | X | ENVEOLI1710010EN | Соответствует по умолчанию (продукт вне сферы действия ЕС RoHS) | да |  | да
ZB6DF3 | КНОПКА ПРЯМОУГ. С ПОДСВ. ЗЕЛЕНАЯ | Schneider Electric |  |  | 8538909908 | Прочие | Нет | Кнопка прямоугольная с подсветкой зеленая. серия продукта: Harmony XB6<br /> - совместимость изделий: встроенный светодиод<br /> - краткое название устройства: ZB6<br /> - монтажный диаметр: 16 мм. <br />Преимущества: Уверенное продвижение. Компактные решения линейки Harmony (установочный диаметр 16 мм) предназначены специально для установки в условиях ограниченной площади поверхности. Они сочетают простоту установки и гибкость. Степень защиты IP 65 позволяет использовать их в любых условиях. <br />Применения: Небольшие чистовые станки. Локальные и удаленные пульты управления, пульты управления, помещения охранных систем, сигнализации, лаборатории и медицинские приборы, транспорт, небольшое электронное оборудование. |  | SEPAI | OLD | Устаревшее оборудование Автоматизация пром. | SCH | Устаревшее оборудование Автоматизация пром. | ZOI | Устаревшее оборудование Автоматизация пром. | EC000221 | Передняя часть (головка) нажимной кнопки | 7 | Франция | https://static-pcsp.systeme.ru/image/VwUdKB08.jpeg https://static-pcsp.systeme.ru/image/15821887565e4e48d40b76c.jpeg https://static-pcsp.systeme.ru/image/15821887565e4e48d40e7a6.jpeg https://static-pcsp.systeme.ru/image/15821887565e4e48d40fe78.jpeg https://static-pcsp.systeme.ru/image/15821887565e4e48d412f07.jpeg https://static-pcsp.systeme.ru/image/15821890415e4e49f11eb17.jpeg https://static-pcsp.systeme.ru/image/BDzsG7Cr.jpeg | https://static-pcsp.systeme.ru/image/VwUdKB08.jpeg | 1 2 3 4 5 6 7 | не указан не указан не указан не указан не указан не указан не указан | [8 empty] | https://api.systeme.ru/product/media/download/991358 |  | https://api.systeme.ru/certificates/default/download/1068 https://api.systeme.ru/certificates/default/download/2393 https://api.systeme.ru/certificates/default/download/225 | СОТИ (Российский речной регистр/Российское Классификационное общество) COTO (Российский морской регистр судоходства) С-ТР ТС-ЭМС С-ТР ТС-НВО С-ТР ТС-ЭМС С-ТР ТС-НВО | LC_LP_CA_CAD_RM_RE_SR_LE_Harmony_2017 ЕАЭС RU С-FR.АБ53.В.02304_21 ТС RU С-FR.ММ07.В.00045 |  |  |  | 309.5 | штука |  | 1 | PCE CAR S01 | 1 3 3 | 1 80 80 | шт. шт. шт. | 3389110776263 43389110776261 43389110776261 | 11 40 40 | 11 15 15 | 2 15 15 | см. см. см. | 0.008 0.842 0.842 | кг. кг. кг. | 0.016 кг | [125 empty] | IP65 (EV006421) | [7 empty] | Прочее (EV000154) | [6 empty] | 16.2 мм | Нет | Да | Черный (EV000206) | Пластик (EV000139) | Нет | Прямоугольн. (EV000220) |  | Нет | [72 empty] | 1 | [33 empty] | Зеленый (EV000235) | Плоская (-ий) (EV000880) | [6 empty] | Да | Да | [518 empty] | EN/IEC 60947-1 CSA C22.2 № 14 EN/IEC 60947-5-5 UL 508 EN/IEC 60947-5-1 JIS C 852 JIS C8201-5-1 JIS C8201-1 |  |  |  |  | IP65 в соответствии с IEC 60529 |  |  | +/- 3 mm (частота= 2-500 Гц) в соответствии с IEC 60068-2-6 5 gn (частота= 2-500 Гц) в соответствии с IEC 60068-2-6 | 30 gn (продолжительность = 18 мс) для половина ускорения синусоидальной волны в соответствии с IEC 60068-2-27 50 gn (продолжительность = 11 мс) для половина ускорения синусоидальной волны в соответствии с IEC 60068-2-27 | TC | -40-70 °C | [5 empty] | CCC CSA ГОСТ UL | [7 empty] | класс II в соответствии с IEC 61140 | -25-70 °C | [13 empty] | NEMA 13 в соответствии с UL 50 NEMA 4 в соответствии с UL 50 NEMA 4X в соответствии с UL 50 NEMA 13 в соответствии с CSA C22.2 № 94 NEMA 4 в соответствии с CSA C22.2 № 94 NEMA 4X в соответствии с CSA C22.2 № 94 | [44 empty] | встроенный светодиод | [83 empty] | ZB6 | 300000 циклы |  | 24 мм | 33 мм 18 мм | [68 empty] | 7000000 паскаль в 55 °C, расстояние: 0.1 м | [32 empty] | пластик | 16 мм | прямоугольный | [456 empty] | головка для кнопки с подсветкой | [11 empty] | Harmony XB6 | [34 empty] | ZB6 | [7 empty] | с фиксацией | [42 empty] | 1 | [8 empty] | зеленый потайной, без маркировки | [190 empty] | Срок гарантии на данное оборудование составляет 2 года с момента отгрузки со склада Систэм Электрик, с подтверждением соответствующим документом | Подлежит замене | Содержание особо опасных веществ не превышает пороговую величину | да | да | ENVPEP1710010EN | Грин Премиум продукция | X | ENVEOLI1710010EN | Соответствует по умолчанию (продукт вне сферы действия ЕС RoHS) | да |  | да
ZB6DF4 | КНОПКА ПРЯМОУГ. С ПОДСВ. КРАСНАЯ | Schneider Electric |  |  | 8538909908 | Прочие | Нет | Кнопка прямоугольная с подсветкой красная. серия продукта: Harmony XB6<br /> - совместимость изделий: встроенный светодиод<br /> - краткое название устройства: ZB6<br /> - монтажный диаметр: 16 мм. <br />Преимущества: Уверенное продвижение. Компактные решения линейки Harmony (установочный диаметр 16 мм) предназначены специально для установки в условиях ограниченной площади поверхности. Они сочетают простоту установки и гибкость. Степень защиты IP 65 позволяет использовать их в любых условиях. <br />Применения: Небольшие чистовые станки. Локальные и удаленные пульты управления, пульты управления, помещения охранных систем, сигнализации, лаборатории и медицинские приборы, транспорт, небольшое электронное оборудование. |  | SEPAI | OLD | Устаревшее оборудование Автоматизация пром. | SCH | Устаревшее оборудование Автоматизация пром. | ZOI | Устаревшее оборудование Автоматизация пром. | EC000221 | Передняя часть (головка) нажимной кнопки | 7 | Франция | https://static-pcsp.systeme.ru/image/c0bdCVe2.jpeg https://static-pcsp.systeme.ru/image/15821887565e4e48d417486.jpeg https://static-pcsp.systeme.ru/image/15821887565e4e48d41822d.jpeg https://static-pcsp.systeme.ru/image/15821887565e4e48d41a582.jpeg https://static-pcsp.systeme.ru/image/15821887565e4e48d41d89e.jpeg | https://static-pcsp.systeme.ru/image/c0bdCVe2.jpeg | 1 2 3 4 5 | не указан не указан не указан не указан не указан | [8 empty] | https://api.systeme.ru/product/media/download/991358 |  | https://api.systeme.ru/certificates/default/download/1068 https://api.systeme.ru/certificates/default/download/2393 https://api.systeme.ru/certificates/default/download/225 | СОТИ (Российский речной регистр/Российское Классификационное общество) COTO (Российский морской регистр судоходства) С-ТР ТС-ЭМС С-ТР ТС-НВО С-ТР ТС-ЭМС С-ТР ТС-НВО | LC_LP_CA_CAD_RM_RE_SR_LE_Harmony_2017 ЕАЭС RU С-FR.АБ53.В.02304_21 ТС RU С-FR.ММ07.В.00045 |  |  |  | 322.5 | штука |  | 1 | PCE CAR S01 | 1 3 3 | 1 60 60 | шт. шт. шт. | 3389110776270 28420375110016 28420375110016 | 5 40 40 | 3 15 15 | 2.5 15 15 | см. см. см. | 0.009 0.765 0.765 | кг. кг. кг. | 0.016 кг | [125 empty] | IP65 (EV006421) | [7 empty] | Прочее (EV000154) | [6 empty] | 16.2 мм | Нет | Да | Серый (EV000270) | Пластик (EV000139) | Нет | Прямоугольн. (EV000220) |  | Нет | [72 empty] | 1 | [33 empty] | Красный (EV000233) | Плоская (-ий) (EV000880) | [6 empty] | Да | Да | [518 empty] | EN/IEC 60947-1 JIS C 852 JIS C8201-5-1 EN/IEC 60947-5-5 UL 508 CSA C22.2 № 14 EN/IEC 60947-5-1 JIS C8201-1 |  |  |  |  | IP65 в соответствии с IEC 60529 |  |  | +/- 3 mm (частота= 2-500 Гц) в соответствии с IEC 60068-2-6 5 gn (частота= 2-500 Гц) в соответствии с IEC 60068-2-6 | 30 gn (продолжительность = 18 мс) для половина ускорения синусоидальной волны в соответствии с IEC 60068-2-27 50 gn (продолжительность = 11 мс) для половина ускорения синусоидальной волны в соответствии с IEC 60068-2-27 | TC | -40-70 °C | [5 empty] | CCC ГОСТ CSA UL | [7 empty] | класс II в соответствии с IEC 61140 | -25-70 °C | [13 empty] | NEMA 13 в соответствии с UL 50 NEMA 4 в соответствии с UL 50 NEMA 4X в соответствии с UL 50 NEMA 13 в соответствии с CSA C22.2 № 94 NEMA 4 в соответствии с CSA C22.2 № 94 NEMA 4X в соответствии с CSA C22.2 № 94 | [44 empty] | встроенный светодиод | [83 empty] | ZB6 | 300000 циклы |  | 24 мм | 33 мм 18 мм | [68 empty] | 7000000 паскаль в 55 °C, расстояние: 0.1 м | [32 empty] | пластик | 16 мм | прямоугольный | [456 empty] | головка для кнопки с подсветкой | [11 empty] | Harmony XB6 | [34 empty] | ZB6 | [7 empty] | с фиксацией | [42 empty] | 1 | [8 empty] | красный потайной, без маркировки | [190 empty] | Срок гарантии на данное оборудование составляет 2 года с момента отгрузки со склада Систэм Электрик, с подтверждением соответствующим документом | Подлежит замене | Содержание особо опасных веществ не превышает пороговую величину | да | да | ENVPEP1710010EN | Грин Премиум продукция | X | ENVEOLI1710010EN | Соответствует по умолчанию (продукт вне сферы действия ЕС RoHS) | да |  | да
ZB6DF5 | КНОПКА ПРЯМОУГ. С ПОДСВ. ЖЕЛТАЯ | Schneider Electric |  |  | 8538909908 | Прочие | Нет | КНОПКА ПРЯМОУГОЛЬНАЯ с подсветкой желтая. серия продукта: Harmony XB6 - совместимость изделий: встроенный светодиод - краткое название устройства: ZB6 - монтажный диаметр: 16 мм. Преимущества: Уверенное продвижение. Компактные решения линейки Harmony (установочный диаметр 16 мм) предназначены специально для установки в условиях ограниченной площади поверхности. Они сочетают простоту установки и гибкость. Степень защиты IP 65 позволяет использовать их в любых условиях.... применения: - Промышленность: Небольшие чистовые станки. Локальные и удаленные пульты управления., Здания: Пульты управления, помещения охранных систем, сигнализации., Сфера услуг: Лаборатории и медицинские приборы. Транспорт. Небольшое электронное оборудование.... |  | SEPAI | OLD | Устаревшее оборудование Автоматизация пром. | SCH | Устаревшее оборудование Автоматизация пром. | ZOI | Устаревшее оборудование Автоматизация пром. | EC000221 | Передняя часть (головка) нажимной кнопки | 7 | Франция | https://static-pcsp.systeme.ru/image/y2I9g7KH.jpeg https://static-pcsp.systeme.ru/image/15821887565e4e48d422588.jpeg https://static-pcsp.systeme.ru/image/15821887565e4e48d42575a.jpeg https://static-pcsp.systeme.ru/image/15821887565e4e48d428db7.jpeg https://static-pcsp.systeme.ru/image/15821890415e4e49f11f153.jpeg | https://static-pcsp.systeme.ru/image/y2I9g7KH.jpeg | 1 2 3 4 5 | не указан не указан не указан не указан не указан | [8 empty] | https://api.systeme.ru/product/media/download/991358 |  | https://api.systeme.ru/certificates/default/download/1068 https://api.systeme.ru/certificates/default/download/2393 https://api.systeme.ru/certificates/default/download/225 | СОТИ (Российский речной регистр/Российское Классификационное общество) COTO (Российский морской регистр судоходства) С-ТР ТС-ЭМС С-ТР ТС-НВО С-ТР ТС-ЭМС С-ТР ТС-НВО | LC_LP_CA_CAD_RM_RE_SR_LE_Harmony_2017 ЕАЭС RU С-FR.АБ53.В.02304_21 ТС RU С-FR.ММ07.В.00045 |  |  |  | 326 | штука |  | 1 | PCE CAR S01 | 1 3 3 | 1 80 80 | шт. шт. шт. | 3389110776287 43389110776285 43389110776285 | 8 40 40 | 8 15 15 | 2.5 15 15 | см. см. см. | 0.008 0.874 0.874 | кг. кг. кг. | 0.016 кг | [125 empty] | IP65 (EV006421) | [7 empty] | Прочее (EV000154) | [6 empty] | 16.2 мм | Нет | Да | Черный (EV000206) | Пластик (EV000139) | Нет | Прямоугольн. (EV000220) |  | Нет | [72 empty] | 1 | [33 empty] | Желтый (EV000234) | Плоская (-ий) (EV000880) | [6 empty] | Да | Да | [518 empty] | EN/IEC 60947-1 CSA C22.2 № 14 JIS C8201-5-1 EN/IEC 60947-5-1 JIS C 852 EN/IEC 60947-5-5 UL 508 JIS C8201-1 |  |  |  |  | IP65 в соответствии с IEC 60529 |  |  | +/- 3 mm (частота= 2-500 Гц) в соответствии с IEC 60068-2-6 5 gn (частота= 2-500 Гц) в соответствии с IEC 60068-2-6 | 30 gn (продолжительность = 18 мс) для половина ускорения синусоидальной волны в соответствии с IEC 60068-2-27 50 gn (продолжительность = 11 мс) для половина ускорения синусоидальной волны в соответствии с IEC 60068-2-27 | TC | -40-70 °C | [5 empty] | ГОСТ UL CSA CCC | [7 empty] | класс II в соответствии с IEC 61140 | -25-70 °C | [13 empty] | NEMA 13 в соответствии с UL 50 NEMA 4 в соответствии с UL 50 NEMA 4X в соответствии с UL 50 NEMA 13 в соответствии с CSA C22.2 № 94 NEMA 4 в соответствии с CSA C22.2 № 94 NEMA 4X в соответствии с CSA C22.2 № 94 | [44 empty] | встроенный светодиод | [83 empty] | ZB6 | 300000 циклы |  | 24 мм | 33 мм 18 мм | [68 empty] | 7000000 паскаль в 55 °C, расстояние: 0.1 м | [32 empty] | пластик | 16 мм | прямоугольный | [456 empty] | головка для кнопки с подсветкой | [11 empty] | Harmony XB6 | [34 empty] | ZB6 | [7 empty] | с фиксацией | [42 empty] | 1 | [8 empty] | желтый потайной, без маркировки | [190 empty] | Срок гарантии на данное оборудование составляет 2 года с момента отгрузки со склада Систэм Электрик, с подтверждением соответствующим документом | Подлежит замене | Содержание особо опасных веществ не превышает пороговую величину | да | да | ENVPEP1710010EN | Грин Премиум продукция | X | ENVEOLI1710010EN | Соответствует по умолчанию (продукт вне сферы действия ЕС RoHS) | да |  | да
ZB6DV1 | СИГН. ЛАМПА ПРЯМОУГ. БЕЛАЯ | Schneider Electric |  |  | 8531908400 | Прочие | Нет | Сигнальная лампа, прямоугольная, белая. серия продукта: Harmony XB6<br /> - тип устройства или его аксессуаров: головка сигнальной лампы<br /> - совместимость изделий: встроенный светодиод<br /> - краткое название устройства: ZB6. <br />Преимущества: Уверенное продвижение. Компактные решения линейки Harmony (установочный диаметр 16 мм) предназначены специально для установки в условиях ограниченной площади поверхности. Они сочетают простоту установки и гибкость. Степень защиты IP 65 позволяет использовать их в любых условиях. <br />Применения: Небольшие чистовые станки. Локальные и удаленные пульты управления, пульты управления, помещения охранных систем, сигнализации, лаборатории и медицинские приборы, транспорт, небольшое электронное оборудование. |  | SEPAI | OLD | Устаревшее оборудование Автоматизация пром. | SCH | Устаревшее оборудование Автоматизация пром. | ZOI | Устаревшее оборудование Автоматизация пром. | EC000223 | Передняя часть (головка) индикаторной лампы | 7 | Франция | https://static-pcsp.systeme.ru/image/SS5wVXrZ.jpeg https://static-pcsp.systeme.ru/image/15821887565e4e48d442fa0.jpeg https://static-pcsp.systeme.ru/image/15821887565e4e48d44708b.jpeg https://static-pcsp.systeme.ru/image/15821887565e4e48d449d2a.jpeg | https://static-pcsp.systeme.ru/image/SS5wVXrZ.jpeg | 1 2 3 4 | не указан не указан не указан не указан | [8 empty] | https://api.systeme.ru/product/media/download/991358 |  | https://api.systeme.ru/certificates/default/download/3089 https://api.systeme.ru/certificates/default/download/3090 https://api.systeme.ru/certificates/default/download/1696 https://api.systeme.ru/certificates/default/download/2382 https://api.systeme.ru/certificates/default/download/226 | Д-ТР ТС-ЭМС Д-ТР ТС-НВО Д-ТР ЕАЭС-RoHS Д-ТР ЕАЭС-RoHS Д-ТР ТС-ЭМС Д-ТР ТС-НВО Д-ТР ТС-ЭМС Д-ТР ТС-НВО Д-ТР ЕАЭС-RoHS | ЕАЭС N RU Д-FR.РА01.В.38486_23 ЕАЭС N RU Д-FR.РА01.В.96682_23 ЕАЭС № RU Д-FR.РА01.В.21780_20 ЕАЭС № RU Д-FR.РА02.В.32608_21 ТС № RU Д-FR.ММ07.В.00046 |  |  |  | 181.5 | штука |  | 1 | PCE CAR S01 | 1 3 3 | 1 80 80 | шт. шт. шт. | 3389110775648 43389110775646 43389110775646 | 16 40 40 | 10 15 15 | 2 15 15 | см. см. см. | 0.009 0.896 0.896 | кг. кг. кг. | 0.015 кг | [125 empty] | IP65 (EV006421) | [14 empty] | 16.2 мм |  |  | Черный (EV000206) | Пластик (EV000139) | Нет | Прямоугольн. (EV000220) | [110 empty] | Белый (EV000202) |  |  |  | Плоская (-ий) (EV000880) |  |  |  | 1 | [517 empty] | EN/IEC 60947-5-5 JIS C 852 UL 508 EN/IEC 60947-1 CSA C22.2 № 14 JIS C 4520 EN/IEC 60947-5-1 |  |  |  |  | IP65 в соответствии с IEC 60529 |  |  | +/- 3 mm (частота= 2-500 Гц) в соответствии с IEC 60068-2-6 5 gn (частота= 2-500 Гц) в соответствии с IEC 60068-2-6 | 30 gn (продолжительность = 18 мс) для половина ускорения синусоидальной волны в соответствии с IEC 60068-2-27 50 gn (продолжительность = 11 мс) для половина ускорения синусоидальной волны в соответствии с IEC 60068-2-27 | TC | -40-70 °C | [5 empty] | ГОСТ CCC UL CSA | [7 empty] | класс II в соответствии с IEC 61140 | -25-70 °C | [13 empty] | NEMA 13 в соответствии с UL 50 NEMA 4 в соответствии с UL 50 NEMA 4X в соответствии с UL 50 NEMA 13 в соответствии с CSA C22.2 № 94 NEMA 4 в соответствии с CSA C22.2 № 94 NEMA 4X в соответствии с CSA C22.2 № 94 | [128 empty] | ZB6 |  |  | 24 мм | 33 мм 18 мм | [560 empty] | головка сигнальной лампы |  |  | встроенный светодиод | [8 empty] | Harmony XB6 | [34 empty] | ZB6 | [50 empty] | 1 | [9 empty] | пластик | 16 мм | прямоугольный |  |  |  | белый | [183 empty] | Срок гарантии на данное оборудование составляет 2 года с момента отгрузки со склада Систэм Электрик, с подтверждением соответствующим документом | Подлежит замене | Содержание особо опасных веществ не превышает пороговую величину | да | да | ENVPEP1710010EN | Грин Премиум продукция | X | ENVEOLI1710010EN | Соответствует по умолчанию (продукт вне сферы действия ЕС RoHS) | да |  | да
ZB6DV3 | СИГН. ЛАМПА ПРЯМОУГ. ЗЕЛЕНАЯ | Schneider Electric |  |  | 8531908400 | Прочие | Нет | Сигнальная лампа, прямоугольная, зеленая. серия продукта: Harmony XB6<br /> - тип устройства или его аксессуаров: головка сигнальной лампы<br /> - совместимость изделий: встроенный светодиод<br /> - краткое название устройства: ZB6. <br />Преимущества: Уверенное продвижение. Компактные решения линейки Harmony (установочный диаметр 16 мм) предназначены специально для установки в условиях ограниченной площади поверхности. Они сочетают простоту установки и гибкость. Степень защиты IP 65 позволяет использовать их в любых условиях. <br />Применения: Небольшие чистовые станки. Локальные и удаленные пульты управления, пульты управления, помещения охранных систем, сигнализации, лаборатории и медицинские приборы, транспорт, небольшое электронное оборудование. |  | SEPAI | OLD | Устаревшее оборудование Автоматизация пром. | SCH | Устаревшее оборудование Автоматизация пром. | ZOI | Устаревшее оборудование Автоматизация пром. | EC000223 | Передняя часть (головка) индикаторной лампы | 7 | Франция | https://static-pcsp.systeme.ru/image/DA1Dcy0-.jpeg https://static-pcsp.systeme.ru/image/15821887565e4e48d44b780.jpeg https://static-pcsp.systeme.ru/image/15821887565e4e48d44e72e.jpeg https://static-pcsp.systeme.ru/image/15821887565e4e48d451a33.jpeg https://static-pcsp.systeme.ru/image/15821890415e4e49f124e7b.jpeg https://static-pcsp.systeme.ru/image/33Xht5eY.jpeg https://static-pcsp.systeme.ru/image/mafHQixO.jpeg | https://static-pcsp.systeme.ru/image/DA1Dcy0-.jpeg | 1 2 3 4 5 6 7 | не указан не указан не указан не указан не указан не указан не указан | [8 empty] | https://api.systeme.ru/product/media/download/991358 |  | https://api.systeme.ru/certificates/default/download/3089 https://api.systeme.ru/certificates/default/download/3090 https://api.systeme.ru/certificates/default/download/1696 https://api.systeme.ru/certificates/default/download/2382 https://api.systeme.ru/certificates/default/download/226 | Д-ТР ТС-ЭМС Д-ТР ТС-НВО Д-ТР ЕАЭС-RoHS Д-ТР ЕАЭС-RoHS Д-ТР ТС-ЭМС Д-ТР ТС-НВО Д-ТР ТС-ЭМС Д-ТР ТС-НВО Д-ТР ЕАЭС-RoHS | ЕАЭС N RU Д-FR.РА01.В.38486_23 ЕАЭС N RU Д-FR.РА01.В.96682_23 ЕАЭС № RU Д-FR.РА01.В.21780_20 ЕАЭС № RU Д-FR.РА02.В.32608_21 ТС № RU Д-FR.ММ07.В.00046 |  |  |  | 116.5 | штука |  | 1 | PCE CAR S01 | 1 3 3 | 1 80 80 | шт. шт. шт. | 3389110775655 43389110775653 43389110775653 | 7.3 40 40 | 4.8 15 15 | 4.4 15 15 | см. см. см. | 0.009 0.872 0.872 | кг. кг. кг. | 0.015 кг | [125 empty] | IP65 (EV006421) | [14 empty] | 16.2 мм |  |  | Черный (EV000206) | Пластик (EV000139) | Нет | Прямоугольн. (EV000220) | [110 empty] | Зеленый (EV000235) |  |  |  | Плоская (-ий) (EV000880) |  |  |  | 1 | [517 empty] | EN/IEC 60947-5-1 JIS C 852 UL 508 JIS C 4520 EN/IEC 60947-5-5 EN/IEC 60947-1 CSA C22.2 № 14 |  |  |  |  | IP65 в соответствии с IEC 60529 |  |  | +/- 3 mm (частота= 2-500 Гц) в соответствии с IEC 60068-2-6 5 gn (частота= 2-500 Гц) в соответствии с IEC 60068-2-6 | 30 gn (продолжительность = 18 мс) для половина ускорения синусоидальной волны в соответствии с IEC 60068-2-27 50 gn (продолжительность = 11 мс) для половина ускорения синусоидальной волны в соответствии с IEC 60068-2-27 | TC | -40-70 °C | [5 empty] | ГОСТ CCC UL CSA | [7 empty] | класс II в соответствии с IEC 61140 | -25-70 °C | [13 empty] | NEMA 13 в соответствии с UL 50 NEMA 4 в соответствии с UL 50 NEMA 4X в соответствии с UL 50 NEMA 13 в соответствии с CSA C22.2 № 94 NEMA 4 в соответствии с CSA C22.2 № 94 NEMA 4X в соответствии с CSA C22.2 № 94 | [128 empty] | ZB6 |  |  | 24 мм | 33 мм 18 мм | [560 empty] | головка сигнальной лампы |  |  | встроенный светодиод | [8 empty] | Harmony XB6 | [34 empty] | ZB6 | [50 empty] | 1 | [9 empty] | пластик | 16 мм | прямоугольный |  |  |  | зеленый | [183 empty] | Срок гарантии на данное оборудование составляет 2 года с момента отгрузки со склада Систэм Электрик, с подтверждением соответствующим документом | Подлежит замене | Содержание особо опасных веществ не превышает пороговую величину | да | да | ENVPEP1710010EN | Грин Премиум продукция | X | ENVEOLI1710010EN | Соответствует по умолчанию (продукт вне сферы действия ЕС RoHS) | да |  | да
ZB6DV4 | СИГН. ЛАМПА ПРЯМОУГ. КРАСНАЯ | Schneider Electric |  |  | 8531908400 | Прочие | Нет | сигнальная лампа прямоугольная красная. серия продукта: Harmony XB6<br /> - тип устройства или его аксессуаров: головка сигнальной лампы<br /> - совместимость изделий: встроенный светодиод<br /> - краткое название устройства: ZB6. <br />Преимущества: Уверенное продвижение. Компактные решения линейки Harmony (установочный диаметр 16 мм) предназначены специально для установки в условиях ограниченной площади поверхности. Они сочетают простоту установки и гибкость. Степень защиты IP 65 позволяет использовать их в любых условиях. <br />Применения: Небольшие чистовые станки. Локальные и удаленные пульты управления, пульты управления, помещения охранных систем, сигнализации, лаборатории и медицинские приборы, транспорт, небольшое электронное оборудование. |  | SEPAI | OLD | Устаревшее оборудование Автоматизация пром. | SCH | Устаревшее оборудование Автоматизация пром. | ZOI | Устаревшее оборудование Автоматизация пром. | EC000223 | Передняя часть (головка) индикаторной лампы | 7 | Франция | https://static-pcsp.systeme.ru/image/61dVbx-Y.jpeg https://static-pcsp.systeme.ru/image/15821887565e4e48d45449e.jpeg https://static-pcsp.systeme.ru/image/15821887565e4e48d457186.jpeg https://static-pcsp.systeme.ru/image/15821887565e4e48d45a2c2.jpeg | https://static-pcsp.systeme.ru/image/61dVbx-Y.jpeg | 1 2 3 4 | не указан не указан не указан не указан | [8 empty] | https://api.systeme.ru/product/media/download/991358 |  | https://api.systeme.ru/certificates/default/download/3089 https://api.systeme.ru/certificates/default/download/3090 https://api.systeme.ru/certificates/default/download/1696 https://api.systeme.ru/certificates/default/download/2382 https://api.systeme.ru/certificates/default/download/226 | Д-ТР ТС-ЭМС Д-ТР ТС-НВО Д-ТР ЕАЭС-RoHS Д-ТР ЕАЭС-RoHS Д-ТР ТС-ЭМС Д-ТР ТС-НВО Д-ТР ТС-ЭМС Д-ТР ТС-НВО Д-ТР ЕАЭС-RoHS | ЕАЭС N RU Д-FR.РА01.В.38486_23 ЕАЭС N RU Д-FR.РА01.В.96682_23 ЕАЭС № RU Д-FR.РА01.В.21780_20 ЕАЭС № RU Д-FR.РА02.В.32608_21 ТС № RU Д-FR.ММ07.В.00046 |  |  |  | 102.5 | штука |  | 1 | PCE CAR S01 | 1 3 3 | 1 80 80 | шт. шт. шт. | 3389110775662 43389110775660 43389110775660 | 13.6 40 40 | 3.5 15 15 | 3.3 15 15 | см. см. см. | 0.009 0.853 0.853 | кг. кг. кг. | 0.015 кг | [125 empty] | IP65 (EV006421) | [14 empty] | 16.2 мм |  |  | Черный (EV000206) | Пластик (EV000139) | Нет | Прямоугольн. (EV000220) | [110 empty] | Красный (EV000233) |  |  |  | Плоская (-ий) (EV000880) |  |  |  | 1 | [517 empty] | EN/IEC 60947-5-1 CSA C22.2 № 14 EN/IEC 60947-1 JIS C 4520 EN/IEC 60947-5-5 UL 508 JIS C 852 |  |  |  |  | IP65 в соответствии с IEC 60529 |  |  | +/- 3 mm (частота= 2-500 Гц) в соответствии с IEC 60068-2-6 5 gn (частота= 2-500 Гц) в соответствии с IEC 60068-2-6 | 30 gn (продолжительность = 18 мс) для половина ускорения синусоидальной волны в соответствии с IEC 60068-2-27 50 gn (продолжительность = 11 мс) для половина ускорения синусоидальной волны в соответствии с IEC 60068-2-27 | TC | -40-70 °C | [5 empty] | CCC ГОСТ UL CSA | [7 empty] | класс II в соответствии с IEC 61140 | -25-70 °C | [13 empty] | NEMA 13 в соответствии с UL 50 NEMA 4 в соответствии с UL 50 NEMA 4X в соответствии с UL 50 NEMA 13 в соответствии с CSA C22.2 № 94 NEMA 4 в соответствии с CSA C22.2 № 94 NEMA 4X в соответствии с CSA C22.2 № 94 | [128 empty] | ZB6 |  |  | 24 мм | 33 мм 18 мм | [560 empty] | головка сигнальной лампы |  |  | встроенный светодиод | [8 empty] | Harmony XB6 | [34 empty] | ZB6 | [50 empty] | 1 | [9 empty] | пластик | 16 мм | прямоугольный |  |  |  | красный | [183 empty] | Срок гарантии на данное оборудование составляет 2 года с момента отгрузки со склада Систэм Электрик, с подтверждением соответствующим документом | Подлежит замене | Содержание особо опасных веществ не превышает пороговую величину | да | да | ENVPEP1710010EN | Грин Премиум продукция | X | ENVEOLI1710010EN | Соответствует по умолчанию (продукт вне сферы действия ЕС RoHS) | да |  | да
ZB6DV5 | СИГН. ЛАМПА ПРЯМОУГ. ЖЕЛТАЯ | Schneider Electric |  |  | 8531908400 | Прочие | Нет | Сигнальная лампа, прямоугольная, желтая. серия продукта: Harmony XB6<br /> - тип устройства или его аксессуаров: головка сигнальной лампы<br /> - совместимость изделий: встроенный светодиод<br /> - краткое название устройства: ZB6. <br />Преимущества: Уверенное продвижение. Компактные решения линейки Harmony (установочный диаметр 16 мм) предназначены специально для установки в условиях ограниченной площади поверхности. Они сочетают простоту установки и гибкость. Степень защиты IP 65 позволяет использовать их в любых условиях. <br />Применения: Небольшие чистовые станки. Локальные и удаленные пульты управления, пульты управления, помещения охранных систем, сигнализации, лаборатории и медицинские приборы, транспорт, небольшое электронное оборудование. |  | SEPAI | OLD | Устаревшее оборудование Автоматизация пром. | SCH | Устаревшее оборудование Автоматизация пром. | ZOI | Устаревшее оборудование Автоматизация пром. | EC000223 | Передняя часть (головка) индикаторной лампы | 7 | Франция | https://static-pcsp.systeme.ru/image/m5Mnk5pc.jpeg https://static-pcsp.systeme.ru/image/15821887565e4e48d45c6c3.jpeg https://static-pcsp.systeme.ru/image/15821887565e4e48d45e514.jpeg https://static-pcsp.systeme.ru/image/15821887565e4e48d4615f9.jpeg https://static-pcsp.systeme.ru/image/15821890415e4e49f1262aa.jpeg | https://static-pcsp.systeme.ru/image/m5Mnk5pc.jpeg | 1 2 3 4 5 | не указан не указан не указан не указан не указан | [8 empty] | https://api.systeme.ru/product/media/download/991358 |  | https://api.systeme.ru/certificates/default/download/3089 https://api.systeme.ru/certificates/default/download/3090 https://api.systeme.ru/certificates/default/download/1696 https://api.systeme.ru/certificates/default/download/2382 https://api.systeme.ru/certificates/default/download/226 | Д-ТР ТС-ЭМС Д-ТР ТС-НВО Д-ТР ЕАЭС-RoHS Д-ТР ЕАЭС-RoHS Д-ТР ТС-ЭМС Д-ТР ТС-НВО Д-ТР ТС-ЭМС Д-ТР ТС-НВО Д-ТР ЕАЭС-RoHS | ЕАЭС N RU Д-FR.РА01.В.38486_23 ЕАЭС N RU Д-FR.РА01.В.96682_23 ЕАЭС № RU Д-FR.РА01.В.21780_20 ЕАЭС № RU Д-FR.РА02.В.32608_21 ТС № RU Д-FR.ММ07.В.00046 |  |  |  | 119.5 | штука |  | 1 | PCE CAR S01 | 1 3 3 | 1 80 80 | шт. шт. шт. | 3389110775679 43389110775677 43389110775677 | 16 40 40 | 11 15 15 | 2 15 15 | см. см. см. | 0.008 0.816 0.816 | кг. кг. кг. | 0.015 кг | [125 empty] | IP65 (EV006421) | [14 empty] | 16.2 мм |  |  | Черный (EV000206) | Пластик (EV000139) | Нет | Прямоугольн. (EV000220) | [110 empty] | Желтый (EV000234) |  |  |  | Плоская (-ий) (EV000880) |  |  |  | 1 | [517 empty] | CSA C22.2 № 14 EN/IEC 60947-5-1 EN/IEC 60947-1 EN/IEC 60947-5-5 JIS C 4520 UL 508 JIS C 852 |  |  |  |  | IP65 в соответствии с IEC 60529 |  |  | +/- 3 mm (частота= 2-500 Гц) в соответствии с IEC 60068-2-6 5 gn (частота= 2-500 Гц) в соответствии с IEC 60068-2-6 | 30 gn (продолжительность = 18 мс) для половина ускорения синусоидальной волны в соответствии с IEC 60068-2-27 50 gn (продолжительность = 11 мс) для половина ускорения синусоидальной волны в соответствии с IEC 60068-2-27 | TC | -40-70 °C | [5 empty] | CCC ГОСТ UL CSA | [7 empty] | класс II в соответствии с IEC 61140 | -25-70 °C | [13 empty] | NEMA 13 в соответствии с UL 50 NEMA 4 в соответствии с UL 50 NEMA 4X в соответствии с UL 50 NEMA 13 в соответствии с CSA C22.2 № 94 NEMA 4 в соответствии с CSA C22.2 № 94 NEMA 4X в соответствии с CSA C22.2 № 94 | [128 empty] | ZB6 |  |  | 24 мм | 33 мм 18 мм | [560 empty] | головка сигнальной лампы |  |  | встроенный светодиод | [8 empty] | Harmony XB6 | [34 empty] | ZB6 | [50 empty] | 1 | [9 empty] | пластик | 16 мм | прямоугольный |  |  |  | желтый | [183 empty] | Срок гарантии на данное оборудование составляет 2 года с момента отгрузки со склада Систэм Электрик, с подтверждением соответствующим документом | Подлежит замене | Содержание особо опасных веществ не превышает пороговую величину | да | да | ENVPEP1710010EN | Грин Премиум продукция | X | ENVEOLI1710010EN | Соответствует по умолчанию (продукт вне сферы действия ЕС RoHS) | да |  | да
ZB6DV6 | СИГН. ЛАМПА ПРЯМОУГ. СИНЯЯ | Schneider Electric |  |  | 8531908400 | Прочие | Нет | сигнальная лампа ПРЯМОУГОЛЬНАЯ СИНЯЯ. серия продукта: Harmony XB6<br /> - тип устройства или его аксессуаров: головка сигнальной лампы<br /> - совместимость изделий: встроенный светодиод<br /> - краткое название устройства: ZB6. <br />Преимущества: Уверенное продвижение. Компактные решения линейки Harmony (установочный диаметр 16 мм) предназначены специально для установки в условиях ограниченной площади поверхности. Они сочетают простоту установки и гибкость. Степень защиты IP 65 позволяет использовать их в любых условиях. <br />Применения: Небольшие чистовые станки. Локальные и удаленные пульты управления, пульты управления, помещения охранных систем, сигнализации, лаборатории и медицинские приборы, транспорт, небольшое электронное оборудование. |  | SEPAI | OLD | Устаревшее оборудование Автоматизация пром. | SCH | Устаревшее оборудование Автоматизация пром. | ZOI | Устаревшее оборудование Автоматизация пром. | EC000223 | Передняя часть (головка) индикаторной лампы | 7 | Франция | https://static-pcsp.systeme.ru/image/V3ClipYa.jpeg https://static-pcsp.systeme.ru/image/15821887565e4e48d464a6c.jpeg https://static-pcsp.systeme.ru/image/15821887565e4e48d465a09.jpeg https://static-pcsp.systeme.ru/image/15821887565e4e48d468c55.jpeg https://static-pcsp.systeme.ru/image/15821890415e4e49f128003.jpeg | https://static-pcsp.systeme.ru/image/V3ClipYa.jpeg | 1 2 3 4 5 | не указан не указан не указан не указан не указан | [8 empty] | https://api.systeme.ru/product/media/download/991358 |  | https://api.systeme.ru/certificates/default/download/3089 https://api.systeme.ru/certificates/default/download/3090 https://api.systeme.ru/certificates/default/download/1696 https://api.systeme.ru/certificates/default/download/2382 https://api.systeme.ru/certificates/default/download/226 | Д-ТР ТС-ЭМС Д-ТР ТС-НВО Д-ТР ЕАЭС-RoHS Д-ТР ЕАЭС-RoHS Д-ТР ТС-ЭМС Д-ТР ТС-НВО Д-ТР ТС-ЭМС Д-ТР ТС-НВО Д-ТР ЕАЭС-RoHS | ЕАЭС N RU Д-FR.РА01.В.38486_23 ЕАЭС N RU Д-FR.РА01.В.96682_23 ЕАЭС № RU Д-FR.РА01.В.21780_20 ЕАЭС № RU Д-FR.РА02.В.32608_21 ТС № RU Д-FR.ММ07.В.00046 |  |  |  | 125.5 | штука |  | 1 | PCE CAR S01 | 1 3 3 | 1 80 80 | шт. шт. шт. | 3389110849127 43389110849125 43389110849125 | 11 40 40 | 11 15 15 | 2 15 15 | см. см. см. | 0.008 0.845 0.845 | кг. кг. кг. | 0.015 кг | [125 empty] | IP65 (EV006421) | [14 empty] | 16.2 мм |  |  | Черный (EV000206) | Пластик (EV000139) | Нет | Прямоугольн. (EV000220) | [110 empty] | Синий (EV000080) |  |  |  | Плоская (-ий) (EV000880) |  |  |  | 1 | [517 empty] | JIS C 4520 UL 508 EN/IEC 60947-5-5 EN/IEC 60947-1 EN/IEC 60947-5-1 JIS C 852 CSA C22.2 № 14 |  |  |  |  | IP65 в соответствии с IEC 60529 |  |  | +/- 3 mm (частота= 2-500 Гц) в соответствии с IEC 60068-2-6 5 gn (частота= 2-500 Гц) в соответствии с IEC 60068-2-6 | 30 gn (продолжительность = 18 мс) для половина ускорения синусоидальной волны в соответствии с IEC 60068-2-27 50 gn (продолжительность = 11 мс) для половина ускорения синусоидальной волны в соответствии с IEC 60068-2-27 | TC | -40-70 °C | [5 empty] | ГОСТ UL CSA CCC | [7 empty] | класс II в соответствии с IEC 61140 | -25-70 °C | [13 empty] | NEMA 13 в соответствии с UL 50 NEMA 4 в соответствии с UL 50 NEMA 4X в соответствии с UL 50 NEMA 13 в соответствии с CSA C22.2 № 94 NEMA 4 в соответствии с CSA C22.2 № 94 NEMA 4X в соответствии с CSA C22.2 № 94 | [128 empty] | ZB6 |  |  | 24 мм | 33 мм 18 мм | [560 empty] | головка сигнальной лампы |  |  | встроенный светодиод | [8 empty] | Harmony XB6 | [34 empty] | ZB6 | [50 empty] | 1 | [9 empty] | пластик | 16 мм | прямоугольный |  |  |  | синий | [183 empty] | Срок гарантии на данное оборудование составляет 2 года с момента отгрузки со склада Систэм Электрик, с подтверждением соответствующим документом | Подлежит замене | Содержание особо опасных веществ не превышает пороговую величину | да | да | ENVPEP1710010EN | Грин Премиум продукция | X | ENVEOLI1710010EN | Соответствует по умолчанию (продукт вне сферы действия ЕС RoHS) | да |  | да
ZB6EM6B | СВЕТОСИГНАЛЬНЫЙ МОДУЛЬ, СИНИЙ, СВЕТОДИОД 230 В, ПОДКЛЮЧЕНИЕ FASTON | Schneider Electric |  |  | 8531908400 | Прочие | Нет | Сигнальный модуль синий диод 230 В faston. серия продукта: Harmony XB6<br /> - тип устройства или его аксессуаров: комплект корпуса для сигнальной лампы<br /> - краткое название устройства: ZB6. <br />Преимущества: Уверенное продвижение. Компактные решения линейки Harmony (установочный диаметр 16 мм) предназначены специально для установки в условиях ограниченной площади поверхности. Они сочетают простоту установки и гибкость. Степень защиты IP 65 позволяет использовать их в любых условиях. <br />Применения: Небольшие чистовые станки. Локальные и удаленные пульты управления, пульты управления, помещения охранных систем, сигнализации, лаборатории и медицинские приборы, транспорт, небольшое электронное оборудование. |  | SEPAI | OLD | Устаревшее оборудование Автоматизация пром. | SCH | Устаревшее оборудование Автоматизация пром. | ZOI | Устаревшее оборудование Автоматизация пром. | EC000204 | Светосигнальный блок с ламподержателем для устройств управления и сигнализации | 7 | Франция | https://static-pcsp.systeme.ru/image/15821887565e4e48d4a5b34.jpeg https://static-pcsp.systeme.ru/image/15821887565e4e48d4a90aa.jpeg https://static-pcsp.systeme.ru/image/15821887565e4e48d4b566a.jpeg https://static-pcsp.systeme.ru/image/15821890345e4e49eadafa4.jpeg https://static-pcsp.systeme.ru/image/KrjcHVl4.jpeg |  | 1 2 3 4 5 | не указан не указан не указан не указан не указан | [8 empty] | https://api.systeme.ru/product/media/download/991358 |  | https://api.systeme.ru/certificates/default/download/3089 https://api.systeme.ru/certificates/default/download/3090 https://api.systeme.ru/certificates/default/download/1696 https://api.systeme.ru/certificates/default/download/2382 https://api.systeme.ru/certificates/default/download/226 | Д-ТР ТС-ЭМС Д-ТР ТС-НВО Д-ТР ЕАЭС-RoHS Д-ТР ЕАЭС-RoHS Д-ТР ТС-ЭМС Д-ТР ТС-НВО Д-ТР ТС-ЭМС Д-ТР ТС-НВО Д-ТР ЕАЭС-RoHS | ЕАЭС N RU Д-FR.РА01.В.38486_23 ЕАЭС N RU Д-FR.РА01.В.96682_23 ЕАЭС № RU Д-FR.РА01.В.21780_20 ЕАЭС № RU Д-FR.РА02.В.32608_21 ТС № RU Д-FR.ММ07.В.00046 |  |  |  | 409 | штука | 0 | 1 | PCE CAR | 1 3 | 1 5 | шт. шт. | 3389110274851 13389110274858 | 6.5 6.5 | 2.2 2.2 | 3.2 3.2 | см. см. | 0.003 0.017 | кг. кг. | 0.003 кг | [72 empty] | AC (перемен.) (EV000460) | [186 empty] | Нет | [6 empty] | Прочее (EV000154) | Да | Да | Нет | Синий (EV000080) | Светодиод. (LED) (EV000432) | Фронтальная установка (спереди) (EV003964) | Плоский штекерный разъем (EV003968) | 230...240 В | 230...240 В | 0...0 В | [506 empty] | JIS C 4520 CSA C22.2 № 14 EN/IEC 60947-5-1 UL 508 EN/IEC 60947-1 EN/IEC 60947-5-5 JIS C 852 |  |  | -25-70 °C |  |  |  |  | +/- 3 мм (частота= 2-500 Гц) в соответствии с IEC 60068-2-6 5 gn (частота= 2-500 Гц) в соответствии с IEC 60068-2-6 | 30 gn (продолжительность = 18 мс) для половина ускорения синусоидальной волны в соответствии с IEC 60068-2-27 50 gn (продолжительность = 11 мс) для половина ускорения синусоидальной волны в соответствии с IEC 60068-2-27 | TC | -40-70 °C | [5 empty] | CSA CCC UL ГОСТ | [7 empty] | класс II в соответствии с IEC 61140 | [5 empty] | 2 кВ в соответствии с IEC 61000-4-4 | [5 empty] | 6 кВ при контакте, на металлических частях в соответствии с IEC 61000-2-6 8 кВ через воздух, (на изолированных частях) в соответствии с IEC 61000-2-6 | 10 В/м в соответствии с IEC 61000-4-3 | класс B в соответствии с IEC 55011 | [46 empty] | 0.003 кг | [29 empty] | любое положение |  |  | 195-264 В пер. ток | [48 empty] | 250 В (степень загрязнения 3) в соответствии с EN/IEC 60947-1 | ZB6 |  |  |  | 58 мм 14 мм | [6 empty] | 4 кВ в соответствии с EN 60947-1 | [54 empty] | 1 кВ в контакте в соответствии с IEC 61000-4-5 2 кВ через воздух в соответствии с IEC 61000-4-5 | [43 empty] | постоянный |  |  | (X1-X2)PL | [450 empty] | Harmony XB6 | комплект корпуса для сигнальной лампы | [46 empty] | ZB6 |  |  |  |  | 230...240 В пер. ток | [45 empty] | 5 | [6 empty] | разъемы Faston, присоединительный размер: 2,8 х 0,5 мм | [7 empty] | Светодиодная лампа |  | прямой |  | встроенный светодиод |  | синий | [178 empty] | Срок гарантии на данное оборудование составляет 2 года с момента отгрузки со склада Систэм Электрик, с подтверждением соответствующим документом | Подлежит замене
ZB6YD30 | ДЕРЖАТЕЛЬ МАРКИРОВКИ РАЗМЕР№2 | Schneider Electric |  |  | 3926909709 | Изделия прочие из пластмасс и изделия из прочих материалов товарных позиций 3901 3914:прочие:прочие | Нет | Держатель маркировки размер №2. серия продукта: Harmony XB6<br /> - наименование аксессуара/отдельной детали: держатель маркировки без маркировки<br /> - тип аксессуара/отдельной детали: Держатель маркировки<br /> - аксессуар/отдельная деталь: маркировочные принадлежности<br /> - назначение аксессуара/отдельной детали: устройства управления и сигнализации Ø 16 мм<br /> - размер держателя маркировки: 24 x 36 мм. <br />Преимущества: Уверенное продвижение. Компактные решения линейки Harmony (установочный диаметр 16 мм) предназначены специально для установки в условиях ограниченной площади поверхности. Они сочетают простоту установки и гибкость. Степень защиты IP 65 позволяет использовать их в любых условиях. <br />Применения: Небольшие чистовые станки. Локальные и удаленные пульты управления, пульты управления, помещения охранных систем, сигнализации, лаборатории и медицинские приборы, транспорт, небольшое электронное оборудование. |  | SEPAI | OLD | Устаревшее оборудование Автоматизация пром. | SCH | Устаревшее оборудование Автоматизация пром. | ZOI | Устаревшее оборудование Автоматизация пром. | EC001032 | Держатель таблички/ шильдика для устройств управления и сигнализации | 7 | Франция | https://static-pcsp.systeme.ru/image/dUlm4Ob4.jpeg https://static-pcsp.systeme.ru/image/15821887575e4e48d598bfa.jpeg https://static-pcsp.systeme.ru/image/15821890525e4e49fc62144.jpeg | https://static-pcsp.systeme.ru/image/dUlm4Ob4.jpeg | 1 2 3 | не указан не указан не указан | [8 empty] | https://api.systeme.ru/product/media/download/991358 | [7 empty] | 53.75 | штука |  | 1 | PCE BB1 | 1 2 | 1 10 | шт. шт. | 3389110948967 13389110948964 | 9 7 | 3 5 | 2 5 | см. см. | 0.03 0.35 | кг. кг. | 0.001 кг |  |  |  |  | 24 мм | 36 мм | [134 empty] | 16.2 мм | [84 empty] | Черный (EV000206) | Прямоугольн. (EV000220) | [642 empty] | 0.001 кг | [201 empty] | комплект из 10 шт. | [444 empty] | Harmony XB6 |  | Держатель маркировки | [8 empty] | держатель маркировки без маркировки | устройства управления и сигнализации Ø 16 мм |  |  |  | маркировочные принадлежности | [104 empty] | 24 x 36 mm | [177 empty] | Срок гарантии на данное оборудование составляет 2 года с момента отгрузки со склада Систэм Электрик, с подтверждением соответствующим документом | Подлежит замене
DL1CJ0243 | СВЕТОДИОДН. ЭЛЕМЕНТ 24В ЗЕЛЕН. | Schneider Electric |  |  | 8541410004 | Прочие | Нет | Концевой выключатель серии OsiSense XC Scneider Electric<br /> - тип рукоятки - кошачий ус с пружинным возвратом<br /> - активация выключателя - любой подвижной частью<br /> - тип головки - многокоординатная<br /> - ном.ток - 10 А<br /> - кол-во и исполнение контактов - 1НЗ+1НО<br /> - тип корпуса - стационарный<br /> - материал корпуса - металл<br /> - Кабельный ввод - 1 ввод с резьбой под Кабельный сальник Pg 11<br /> - ШхВхГ - 31х65х30 мм<br /> - степень защиты - IP66.<br />Концевые выключатели серии OsiSense XC предназначены для контактного обнаружения твердых предметов. |  | SEPAI | OLD | Устаревшее оборудование Автоматизация пром. | SCH | Устаревшее оборудование Автоматизация пром. | ZOI | Устаревшее оборудование Автоматизация пром. | EC000399 | Лампа сигнальная/индикаторная (сменная) | 7 | Франция | https://static-pcsp.systeme.ru/image/15821888255e4e4919aa46e.jpeg https://static-pcsp.systeme.ru/image/15821890725e4e4a10e8ea0.jpeg https://static-pcsp.systeme.ru/image/6kQgqXSm.jpeg |  | 1 2 3 | не указан не указан не указан | [8 empty] | https://api.systeme.ru/product/media/download/984742 https://api.systeme.ru/product/media/download/991358 |  | https://api.systeme.ru/certificates/default/download/3089 https://api.systeme.ru/certificates/default/download/3088 https://api.systeme.ru/certificates/default/download/1068 https://api.systeme.ru/certificates/default/download/1829 https://api.systeme.ru/certificates/default/download/2382 https://api.systeme.ru/certificates/default/download/226 | Д-ТР ТС-ЭМС Д-ТР ТС-НВО Д-ТР ЕАЭС-RoHS СОТИ (Российский речной регистр/Российское Классификационное общество) COTO (Российский морской регистр судоходства) Д-ТР ЕАЭС-RoHS Д-ТР ТС-ЭМС Д-ТР ТС-НВО Д-ТР ТС-ЭМС Д-ТР ТС-НВО Д-ТР ЕАЭС-RoHS | ЕАЭС N RU Д-FR.РА01.В.38486_23 ЕАЭС N RU Д-FR.РА01.В.96686_23 LC_LP_CA_CAD_RM_RE_SR_LE_Harmony_2017 ЕАЭС № RU Д-FR.РА01.В.23231_20 ЕАЭС № RU Д-FR.РА02.В.32608_21 ТС № RU Д-FR.ММ07.В.00046 |  |  |  | 5 | штука | 0 | 1 | PCE BB1 CAR S01 | 1 2 3 3 | 1 10 300 300 | шт. шт. шт. шт. | 3389110300369 13389110300366 43389110300367 43389110300367 | 2.5 4.5 40 40 | 1 11 15 15 | 1 3.5 15 15 | см. см. см. см. | 0.002 0.031 1.094 1.094 | кг. кг. кг. кг. | 0.002 кг | [225 empty] | Зеленый (EV000235) | [51 empty] | BA9s (EV000372) | Грушевидная (EV004957) | Да | Да | Да | Да | Светодиод. (LED) (EV000432) | Да | 24...24 В | Да | [779 empty] | BA 9s | [461 empty] | кнопка с подсветкой |  | светодиодн. лампа |  | комплектующие для освещения | [36 empty] | 24 В пер./пост. ток | [45 empty] | 1 | [22 empty] | Harmony XB4 | зеленый | [175 empty] | Срок гарантии на данное оборудование составляет 2 года с момента отгрузки со склада Систэм Электрик, с подтверждением соответствующим документом | Подлежит замене | Содержание особо опасных веществ не превышает пороговую величину | да | да | ENVPEP1808008EN | Грин Премиум продукция | X | ENVEOLI1808008EN | Соответствует по умолчанию (продукт вне сферы действия ЕС RoHS) |  | На территории Европейского Союза продукт подлежит обязательной утилизации согласно правилам и не должен попадать в мусорные контейнеры. | да
DL1CJ0244 | СВЕТОДИОДН. ЭЛЕМЕНТ 24В КРАСН. | Schneider Electric |  |  | 8541410004 | Прочие | Нет | Концевой выключатель серии OsiSense XC Scneider Electric<br /> - тип рукоятки - кошачий ус с пружинным возвратом<br /> - активация выключателя - любой подвижной частью<br /> - тип головки - многокоординатная<br /> - ном.ток - 10 А<br /> - кол-во и исполнение контактов - 1НЗ+1НО<br /> - тип корпуса - стационарный<br /> - материал корпуса - металл<br /> - Кабельный ввод - 1 ввод с резьбой под Кабельный сальник M16х1,5<br /> - ШхВхГ - 31х65х30 мм<br /> - степень защиты - IP66. <br />Концевые выключатели серии OsiSense XC предназначены для контактного обнаружения твердых предметов. |  | SEPAI | OLD | Устаревшее оборудование Автоматизация пром. | SCH | Устаревшее оборудование Автоматизация пром. | ZOI | Устаревшее оборудование Автоматизация пром. | EC000399 | Лампа сигнальная/индикаторная (сменная) | 7 | Франция | https://static-pcsp.systeme.ru/image/15821888255e4e4919aa46e.jpeg https://static-pcsp.systeme.ru/image/15821888255e4e4919b2e7e.jpeg https://static-pcsp.systeme.ru/image/15821890385e4e49ee3f624.jpeg https://static-pcsp.systeme.ru/image/6kQgqXSm.jpeg |  | 1 2 3 4 | не указан не указан не указан не указан | [8 empty] | https://api.systeme.ru/product/media/download/984742 https://api.systeme.ru/product/media/download/991358 |  | https://api.systeme.ru/certificates/default/download/3089 https://api.systeme.ru/certificates/default/download/3088 https://api.systeme.ru/certificates/default/download/1068 https://api.systeme.ru/certificates/default/download/1829 https://api.systeme.ru/certificates/default/download/2382 https://api.systeme.ru/certificates/default/download/226 | Д-ТР ТС-ЭМС Д-ТР ТС-НВО Д-ТР ЕАЭС-RoHS СОТИ (Российский речной регистр/Российское Классификационное общество) COTO (Российский морской регистр судоходства) Д-ТР ЕАЭС-RoHS Д-ТР ТС-ЭМС Д-ТР ТС-НВО Д-ТР ТС-ЭМС Д-ТР ТС-НВО Д-ТР ЕАЭС-RoHS | ЕАЭС N RU Д-FR.РА01.В.38486_23 ЕАЭС N RU Д-FR.РА01.В.96686_23 LC_LP_CA_CAD_RM_RE_SR_LE_Harmony_2017 ЕАЭС № RU Д-FR.РА01.В.23231_20 ЕАЭС № RU Д-FR.РА02.В.32608_21 ТС № RU Д-FR.ММ07.В.00046 |  |  |  | 5 | штука | 0 | 1 | PCE BB1 CAR S01 | 1 2 3 3 | 1 10 300 300 | шт. шт. шт. шт. | 3389110664256 13389110664253 43389110664254 43389110664254 | 2.5 4.5 40 40 | 1.5 11 15 15 | 1.5 3.4 15 15 | см. см. см. см. | 0.002 0.028 1.067 1.067 | кг. кг. кг. кг. | 0.002 кг | [225 empty] | Красный (EV000233) | [51 empty] | BA9s (EV000372) | Грушевидная (EV004957) | Да | Да | Да | Да | Светодиод. (LED) (EV000432) | Да | 24...24 В | Да | [582 empty] | 0.002 кг | [196 empty] | BA 9s | [451 empty] | светодиодн. лампа | [9 empty] | кнопка с подсветкой |  |  |  | Комплектующие для освещения | [36 empty] | 24 В пер./пост. ток | [45 empty] | 1 | [22 empty] | Harmony XB4 | красный | 24 В | [174 empty] | Срок гарантии на данное оборудование составляет 2 года с момента отгрузки со склада Систэм Электрик, с подтверждением соответствующим документом | Подлежит замене
DL1CJ0245 | СВЕТОДИОДН. ЭЛЕМЕНТ 24В ЖЕЛТ. | Schneider Electric |  |  | 8541410004 | Прочие | Нет | Концевой выключатель серии OsiSense XC Scneider Electric<br /> - исполнение головки - с роликом с регулируемой длиной с пружинным возвратом<br /> - кол-во ступеней регулировки - 1<br /> - тип корпуса - стационарный<br /> - ном.ток - 1,5 А<br /> - кол-во и исполнение контактов - 1НЗ + 1НО<br /> - тип головки - поворотная<br /> - режим фиксации - корпусом<br /> - Кабельный ввод - 1 ввод с резьбой под сальник M20х1,5<br /> - ШхВхГ - 40х47х34 мм<br /> - степень защиты - IP66.<br />Концевые выключатели серии OsiSense XC предназначены для контактного обнаружения твердых предметов. |  | SEPAI | OLD | Устаревшее оборудование Автоматизация пром. | SCH | Устаревшее оборудование Автоматизация пром. | ZOI | Устаревшее оборудование Автоматизация пром. | EC000399 | Лампа сигнальная/индикаторная (сменная) | 7 | Франция | https://static-pcsp.systeme.ru/image/YIY5aZzj.jpeg https://static-pcsp.systeme.ru/image/15821888255e4e4919b3dc2.jpeg https://static-pcsp.systeme.ru/image/15821890435e4e49f321482.jpeg | https://static-pcsp.systeme.ru/image/YIY5aZzj.jpeg | 1 2 3 | не указан не указан не указан | [8 empty] | https://api.systeme.ru/product/media/download/984742 https://api.systeme.ru/product/media/download/991358 |  | https://api.systeme.ru/certificates/default/download/3089 https://api.systeme.ru/certificates/default/download/3088 https://api.systeme.ru/certificates/default/download/1068 https://api.systeme.ru/certificates/default/download/1829 https://api.systeme.ru/certificates/default/download/2382 https://api.systeme.ru/certificates/default/download/226 | Д-ТР ТС-ЭМС Д-ТР ТС-НВО Д-ТР ЕАЭС-RoHS СОТИ (Российский речной регистр/Российское Классификационное общество) COTO (Российский морской регистр судоходства) Д-ТР ЕАЭС-RoHS Д-ТР ТС-ЭМС Д-ТР ТС-НВО Д-ТР ТС-ЭМС Д-ТР ТС-НВО Д-ТР ЕАЭС-RoHS | ЕАЭС N RU Д-FR.РА01.В.38486_23 ЕАЭС N RU Д-FR.РА01.В.96686_23 LC_LP_CA_CAD_RM_RE_SR_LE_Harmony_2017 ЕАЭС № RU Д-FR.РА01.В.23231_20 ЕАЭС № RU Д-FR.РА02.В.32608_21 ТС № RU Д-FR.ММ07.В.00046 |  |  |  | 5 | штука | 0 | 1 | PCE BB1 CAR S01 | 1 2 3 3 | 1 10 300 300 | шт. шт. шт. шт. | 3389110660005 13389110660002 43389110660003 43389110660003 | 2.5 4.5 40 40 | 1 10.5 15 15 | 1 3.5 15 15 | см. см. см. см. | 0.002 0.03 1.135 1.135 | кг. кг. кг. кг. | 0.002 кг | [225 empty] | Оранжевый (EV000236) | [51 empty] | BA9s (EV000372) | Грушевидная (EV004957) | Да | Да | Да | Да | Светодиод. (LED) (EV000432) | Да | 24...24 В | Да | [779 empty] | BA 9s | [461 empty] | кнопка с подсветкой |  | светодиодн. лампа |  | комплектующие для освещения | [36 empty] | 24 В пер./пост. ток | [45 empty] | 1 | [22 empty] | Harmony XB4 | желтый | [175 empty] | Срок гарантии на данное оборудование составляет 2 года с момента отгрузки со склада Систэм Электрик, с подтверждением соответствующим документом | Подлежит замене | Содержание особо опасных веществ не превышает пороговую величину | да | да | ENVPEP1808008EN | Грин Премиум продукция | X | ENVEOLI1808008EN | Соответствует по умолчанию (продукт вне сферы действия ЕС RoHS) |  | На территории Европейского Союза продукт подлежит обязательной утилизации согласно правилам и не должен попадать в мусорные контейнеры. | да
DL1CJ0485 | СВЕТОДИОДН. ЭЛЕМЕНТ 48В ЖЕЛТ. | Schneider Electric |  |  | 8541410004 | Прочие | Нет | Светодиодный элемент 48В желтый. совместимость серий продукта: Harmony XB4<br /> - тип аксессуара/отдельной детали: светодиодн. лампа<br /> - аксессуар/отдельная деталь: комплектующие для освещения<br /> - назначение аксессуара/отдельной детали: кнопка с подсветкой. <br />Преимущества: Изделия промышленного назначения этой линейки сочетают простоту установки, гибкость и надежность конструкции. Совершенная система фиксации состоит из головки и корпуса с зажимом, закрепляемые одним винтом, что обеспечивает простую, и в то же время надежную установку. <br />Применения: производители оборудования, химическая промышленность, целлюлозно-бумажная промышленность, морская техника, производители электрораспределительных щитов |  | SEPAI | OLD | Устаревшее оборудование Автоматизация пром. | SCH | Устаревшее оборудование Автоматизация пром. | ZOI | Устаревшее оборудование Автоматизация пром. | EC001959 | Лампа светодиодная (LED) | 7 | Франция | https://static-pcsp.systeme.ru/image/15821888255e4e4919aa46e.jpeg https://static-pcsp.systeme.ru/image/15821888255e4e4919ac119.jpeg https://static-pcsp.systeme.ru/image/15821888255e4e4919b3dc2.jpeg https://static-pcsp.systeme.ru/image/15821890385e4e49ee3f624.jpeg https://static-pcsp.systeme.ru/image/YIY5aZzj.jpeg |  | 1 2 3 4 5 | не указан не указан не указан не указан не указан | [8 empty] | https://api.systeme.ru/product/media/download/984742 https://api.systeme.ru/product/media/download/991358 |  | https://api.systeme.ru/certificates/default/download/3089 https://api.systeme.ru/certificates/default/download/3088 https://api.systeme.ru/certificates/default/download/1068 https://api.systeme.ru/certificates/default/download/1829 https://api.systeme.ru/certificates/default/download/2382 https://api.systeme.ru/certificates/default/download/226 | Д-ТР ТС-ЭМС Д-ТР ТС-НВО Д-ТР ЕАЭС-RoHS СОТИ (Российский речной регистр/Российское Классификационное общество) COTO (Российский морской регистр судоходства) Д-ТР ЕАЭС-RoHS Д-ТР ТС-ЭМС Д-ТР ТС-НВО Д-ТР ТС-ЭМС Д-ТР ТС-НВО Д-ТР ЕАЭС-RoHS | ЕАЭС N RU Д-FR.РА01.В.38486_23 ЕАЭС N RU Д-FR.РА01.В.96686_23 LC_LP_CA_CAD_RM_RE_SR_LE_Harmony_2017 ЕАЭС № RU Д-FR.РА01.В.23231_20 ЕАЭС № RU Д-FR.РА02.В.32608_21 ТС № RU Д-FR.ММ07.В.00046 |  |  |  | 221.5 | штука |  | 1 | PCE BB1 CAR S01 | 1 2 3 3 | 1 10 300 300 | шт. шт. шт. шт. | 3389110664317 13389110664314 43389110664315 43389110664315 | 2.5 4.5 40 40 | 1 11 15 15 | 1 3.4 15 15 | см. см. см. см. | 0.002 0.028 1.072 1.072 | кг. кг. кг. кг. | 0.002 кг | [63 empty] | Прочее (EV000154) | [86 empty] | AC/DC (перемен./постоян.) (EV000509) | [74 empty] | Желтый (EV000234) | [51 empty] | BA9s (EV000372) | Прочее (EV000154) | [8 empty] | Белый (EV000202) | Да | 20-39 (класс 4) (EV003585) | Да | A++ (EV007056) | 48...48 В | Прозрачный (EV000127) | BA9 (EV014517) | Да | [573 empty] | 0.002 кг | [196 empty] | BA 9s | [451 empty] | светодиодн. лампа | [9 empty] | кнопка с подсветкой |  |  |  | Комплектующие для освещения | [36 empty] | 48 В пер./пост. ток | [45 empty] | 1 | [22 empty] | Harmony XB4 | желтый | 48 В | [174 empty] | Срок гарантии на данное оборудование составляет 1 год с момента отгрузки со склада Систэм Электрик, с подтверждением соответствующим документом | Подлежит замене
ZBE101 | БЛОК-КОНТ. ДЛЯ ВИНТ. КРЕПЛЕНИЯ 1НО | Schneider Electric |  |  | 8536508008 | Прочие | Нет | Этот блок контактов обеспечивает быструю, простую замену и настройку кнопок и селекторных переключателей. Это устройство можно легко монтировать, менять в сборных кнопочных блоках и селекторных переключателях серии XB5 посредством зажимной сборки и подключать к цепям управления с помощью простых винтовых зажимов. Корпус со степенью защиты IP20 защищает операторов от неожиданного контакта с токоведущими цепями.Благодаря простой модульной конструкции даже неспециалисты могут выполнять обслуживание, модификацию и адаптацию машинного оборудования после монтажа этого компонента. 1 миллион циклов и высокая прочность под нагрузкой 6 А: сокращение расходов на техническое обслуживание и снижение риска повреждения установок.<br />Преимущества: Изделия промышленного назначения этой линейки сочетают простоту установки, гибкость и надежность конструкции. Совершенная система фиксации состоит из головки и корпуса с зажимом, закрепляемые одним винтом, что обеспечивает простую, и в то же время надежную установку. <br />Применения: Промышленность: производители оборудования, химическая промышленность, целлюлозно-бумажная промышленность, морская техника, Сфера обслуживания и инфраструктура: производители электрораспределительных щитовм |  | SEPAI | OLD | Устаревшее оборудование Автоматизация пром. | SCH | Устаревшее оборудование Автоматизация пром. | ZOI | Устаревшее оборудование Автоматизация пром. | EC000041 | Блок вспомогательных контактов | 7 | Франция | https://static-pcsp.systeme.ru/image/9oUlDORG.jpeg | https://static-pcsp.systeme.ru/image/9oUlDORG.jpeg | 1 | не указан | [8 empty] | https://api.systeme.ru/product/media/download/984742 https://api.systeme.ru/product/media/download/991358 |  | https://api.systeme.ru/certificates/default/download/1068 https://api.systeme.ru/certificates/default/download/2393 https://api.systeme.ru/certificates/default/download/225 | СОТИ (Российский речной регистр/Российское Классификационное общество) COTO (Российский морской регистр судоходства) С-ТР ТС-ЭМС С-ТР ТС-НВО С-ТР ТС-ЭМС С-ТР ТС-НВО | LC_LP_CA_CAD_RM_RE_SR_LE_Harmony_2017 ЕАЭС RU С-FR.АБ53.В.02304_21 ТС RU С-FR.ММ07.В.00045 |  |  |  | 99.15 | штука | 10 | 1 | PCE BB1 S02 S03 P06 | 1 2 3 3 4 | 1 5 800 800 6400 | шт. шт. шт. шт. шт. | 3389110089479 13389110089476 43389110089477 43389110089477 | 3 5.5 40 40 60 | 2.5 5.5 30 30 80 | 1 4.5 30 30 75 | см. см. см. см. см. | 0.009 0.052 8.783 8.783 78.264 | кг. кг. кг. кг. кг. | 0.011 кг | [19 empty] | Винтовое соединение (EV000415) | [101 empty] | Монтаж сверху (EV000544) | [27 empty] | Фронтальная установка (спереди) (EV003964) | [42 empty] | 1 | [73 empty] | Нет (без) (EV000494) | [29 empty] | 3 А | [486 empty] | CSA C22.2 № 14 EN/IEC 60947-5-1 UL 508 EN/IEC 60947-1 JIS C8201-5-1 EN/IEC 60947-5-4 JIS C8201-1 |  |  |  |  | IP20 в соответствии с IEC 60529 |  |  | 5 gn (частота= 2-500 Гц) в соответствии с IEC 60068-2-6 | 30 gn (продолжительность = 18 мс) для половина ускорения синусоидальной волны в соответствии с IEC 60068-2-27 50 gn (продолжительность = 11 мс) для половина ускорения синусоидальной волны в соответствии с IEC 60068-2-27 | TH | -40-70 °C | [5 empty] | CCC UL DNV GL RINA ГОСТ LROS (Lloyds register of shipping) BV CSA | [8 empty] | -40-70 °C | [141 empty] | 600 В (степень загрязнения 3) в соответствии с EN 60947-1 | ZBE | 10000000 циклы |  |  |  |  | медленное размыкание |  |  |  | 1000000 циклы, AC-15, 2 А в 230 В, производительность <3600 цикл/ч, коэффициент нагрузки: 0.5 в соответствии с EN/МЭК 60947-5-1 приложение С 1000000 циклы, AC-15, 3 А в 120 V AC 50/60Hz, производительность <3600 цикл/ч, коэффициент нагрузки: 0.5 в соответствии с EN/МЭК 60947-5-1 приложение С 1000000 циклы, AC-15, 4 А в 24 В, производительность <3600 цикл/ч, коэффициент нагрузки: 0.5 в соответствии с EN/МЭК 60947-5-1 приложение С 1000000 циклы, DC-13, 0.2 А в 110 В, производительность <3600 цикл/ч, коэффициент нагрузки: 0.5 в соответствии с EN/МЭК 60947-5-1 приложение С 1000000 циклы, DC-13, 0.5 А в 24 В, производительность <3600 цикл/ч, коэффициент нагрузки: 0.5 в соответствии с EN/МЭК 60947-5-1 приложение С | 6 кВ в соответствии с EN 60947-1 |  |  | 10 А в соответствии с EN/IEC 60947-5-1 | [5 empty] | без | [11 empty] | винтовой зажим, <= 2 x 1,5 мм² с кабельным наконечником в соответствии с EN 60947-1 винтовой зажим, >= 1 x 0,22 мм² без наконечника в соответствии с EN 60947-1 |  |  |  | 0.8-1.2 Н-м в соответствии с EN 60947-1 | [47 empty] | 3 А в 240 V, AC-15, A600 в соответствии с EN/IEC 60947-5-1 6 А в 120 V AC 50/60Hz, AC-15, A600 в соответствии с EN/IEC 60947-5-1 0.1 А в 600 В, DC-13, Q600 в соответствии с EN/IEC 60947-5-1 0.27 А в 250 V, DC-13, Q600 в соответствии с EN/IEC 60947-5-1 0.55 А в 125 V, DC-13, Q600 в соответствии с EN/IEC 60947-5-1 1.2 А в 600 В, AC-15, A600 в соответствии с EN/IEC 60947-5-1 |  |  |  | 1 Н.О. | [16 empty] | серебряный сплав (Ag/Ni) | [10 empty] | λ < 10exp(-7), 1 мА для чистой среды в соответствии с EN/IEC 60947-5-4 λ < 10exp(-8), 5 мА для чистой среды в соответствии с EN/IEC 60947-5-4 | 2.3 Н Н.О. изменение коммутационного состояния |  |  | C1 (количество <= 9 ) C2 (количество <= 7 ) C3 (количество <= 6 ) C4 (количество <= 4 ) C5 (количество <= 5 ) C6 (количество <= 3 ) C7 (количество <= 4 ) C8 (количество <= 2 ) C9 (количество <= 3 ) C12 (количество <= 6 ) M1 (количество <= 6 ) M2 (количество <= 4 ) M3 (количество <= 4 ) M5 (количество <= 2 ) M6 (количество <= 2 ) M7 (количество <= 6 ) M8 (количество <= 4 ) M9 (количество <= 2 ) SF1 (количество <= 3 ) SF2 (количество <= 2 ) MF1 (количество <= 2 ) MF2 (количество <= 2 ) C10 (количество <= 2 ) M4 (количество <= 2 ) C13 (количество <= 1 ) | пересечение совместим с Pozidriv No 1 отвертка перфорированный совместим с Ø 4 мм отвертка перфорированный совместим с Ø 5.5 мм отвертка | монтаж на хомут кнопки | стандартный контакт | [441 empty] | блок контактов | [11 empty] | Harmony XB5 Harmony XB4 | [34 empty] | ZBE | [50 empty] | 5 | [19 empty] | 2.6 мм (Н.О. изменение коммутационного состояния) 4.3 мм (полный ход) | [5 empty] | монтаж на передней панели | одиночный | [172 empty] | Срок гарантии на данное оборудование составляет 2 года с момента отгрузки со склада Систэм Электрик, с подтверждением соответствующим документом | Подлежит замене | Содержание особо опасных веществ не превышает пороговую величину | да | да | ENVPEP1808008EN | Грин Премиум продукция | X | ENVEOLI1808008EN | Соответствует по умолчанию (продукт вне сферы действия ЕС RoHS) | да | На территории Европейского Союза продукт подлежит обязательной утилизации согласно правилам и не должен попадать в мусорные контейнеры. | да
ZBVB35 | СВЕТОДИОДНЫЙ БЛОК 24В ЗЕЛЕНЫЙ ПРУЖ ЗАЖИМ | Schneider Electric |  |  | 8531809500 | Электрооборудование звуковое или визуальное сигнализационное, кроме оборудования товарной позиции 8512 или 8530,прочие | Нет | Светодиод 24В зеленый. серия продукта: Harmony XB4, Harmony XB5<br /> - тип устройства или его аксессуаров: блок световой сигнализации<br /> - краткое название устройства: ZBV<br /> - тип сигнализации: постоянный. <br />Преимущества: Изделия промышленного назначения этой линейки сочетают простоту установки, гибкость и надежность конструкции. Совершенная система фиксации состоит из головки и корпуса с зажимом, закрепляемые одним винтом, что обеспечивает простую, и в то же время надежную установку. <br />Применения: Промышленность: производители оборудования, химическая промышленность, целлюлозно-бумажная промышленность, морская техника, Сфера обслуживания и инфраструктура: производители электрораспределительных щитов |  | SEPAI | OLD | Устаревшее оборудование Автоматизация пром. | SCH | Устаревшее оборудование Автоматизация пром. | ZOI | Устаревшее оборудование Автоматизация пром. | EC000204 | Светосигнальный блок с ламподержателем для устройств управления и сигнализации | 7 | Франция | https://static-pcsp.systeme.ru/image/15821888275e4e491bb854a.jpeg https://static-pcsp.systeme.ru/image/15821888275e4e491bb95d7.jpeg https://static-pcsp.systeme.ru/image/15821888275e4e491bc2ec6.jpeg https://static-pcsp.systeme.ru/image/7ZY4_1Jd.jpeg |  | 1 2 3 4 | не указан не указан не указан не указан | [8 empty] | https://api.systeme.ru/product/media/download/984742 https://api.systeme.ru/product/media/download/991358 |  | https://api.systeme.ru/certificates/default/download/3089 https://api.systeme.ru/certificates/default/download/3090 https://api.systeme.ru/certificates/default/download/1068 https://api.systeme.ru/certificates/default/download/1696 https://api.systeme.ru/certificates/default/download/2382 https://api.systeme.ru/certificates/default/download/226 | Д-ТР ТС-ЭМС Д-ТР ТС-НВО Д-ТР ЕАЭС-RoHS СОТИ (Российский речной регистр/Российское Классификационное общество) COTO (Российский морской регистр судоходства) Д-ТР ЕАЭС-RoHS Д-ТР ТС-ЭМС Д-ТР ТС-НВО Д-ТР ТС-ЭМС Д-ТР ТС-НВО Д-ТР ЕАЭС-RoHS | ЕАЭС N RU Д-FR.РА01.В.38486_23 ЕАЭС N RU Д-FR.РА01.В.96682_23 LC_LP_CA_CAD_RM_RE_SR_LE_Harmony_2017 ЕАЭС № RU Д-FR.РА01.В.21780_20 ЕАЭС № RU Д-FR.РА02.В.32608_21 ТС № RU Д-FR.ММ07.В.00046 |  |  |  | 30 | штука | 0 | 1 | PCE BB1 S02 S03 | 1 2 3 3 | 1 4 640 640 | шт. шт. шт. шт. | 3389119037501 13389119037508 43389119037509 43389119037509 | 5.4 5.6 40 40 | 4.4 5.4 30 30 | 5.6 4.4 30 30 | см. см. см. см. | 0.004 0.043 7.476 7.476 | кг. кг. кг. кг. | 0.016 кг | [72 empty] | AC/DC (перемен./постоян.) (EV000509) | [186 empty] | Нет | [6 empty] | Нет (без) (EV000494) | Да | Да | Нет | Зеленый (EV000235) | Светодиод. (LED) (EV000432) | Фронтальная установка (спереди) (EV003964) | Соединение с пружинным зажимом (EV005752) | 24...24 В | 24...24 В | 24...24 В | [506 empty] | EN/IEC 60947-5-4 JIS C8201-5-1 EN/IEC 60947-1 CSA C22.2 № 14 EN/IEC 60947-5-5 EN/IEC 60947-5-1 UL 508 JIS C8201-1 |  |  |  |  | IP20 в соответствии с IEC 60529 |  |  |  |  | TH | -40-70 °C | [14 empty] | -40-70 °C |  |  |  |  | 2 кВ в соответствии с IEC 61000-4-4 | [5 empty] | 6 кВ при контакте, на металлических частях в соответствии с IEC 61000-4-2 8 кВ через воздух, (на изолированных частях) в соответствии с IEC 61000-4-2 | 10 В/м в соответствии с IEC 61000-4-3 | класс B в соответствии с IEC 55011 |  | 100000 ч при номинальном напряжении и 25 °C | [46 empty] | 18 мА | [30 empty] | 19.2-30 В пост. ток 21.6-26.4 В пер. ток | [49 empty] | ZBV | [31 empty] | Пружинные зажимы цепи управления | [20 empty] | 24 В пер./пост. ток в 50/60 Hz | [12 empty] | 1 кВ в соответствии с IEC 61000-4-5 | [44 empty] | светодиод с защитой |  |  | встроенный светодиод | прямой |  |  |  |  | M1 M2 M3 M4 M5 M6 M10 MF1 P1 P2 PF1 |  |  |  | зеленый | [440 empty] | блок световой сигнализации | [11 empty] | Harmony XB4 Harmony XB5 | [34 empty] | ZBV | [50 empty] | 4 | [17 empty] | постоянный | [7 empty] | монтаж на передней панели |  | basic element | [171 empty] | Срок гарантии на данное оборудование составляет 2 года с момента отгрузки со склада Систэм Электрик, с подтверждением соответствующим документом | Подлежит замене | Содержание особо опасных веществ не превышает пороговую величину | да | да | ENVPEP1808008EN | Грин Премиум продукция | X | ENVEOLI1808008EN | Соответствует по умолчанию (продукт вне сферы действия ЕС RoHS) |  | На территории Европейского Союза продукт подлежит обязательной утилизации согласно правилам и не должен попадать в мусорные контейнеры. | да
ZBVJ3 | 12В БЛОК СИГН. ЛАМП ZBVJ3 | Schneider Electric |  |  | 8531809500 | Электрооборудование звуковое или визуальное сигнализационное, кроме оборудования товарной позиции 8512 или 8530,прочие | Нет | Светодиод 12В зеленый. серия продукта: Harmony XB5, Harmony XB4<br /> - тип устройства или его аксессуаров: блок световой сигнализации<br /> - краткое название устройства: ZBV<br /> - присоединения: винтовой зажим : ;= 1 x 0,22 мм² без наконечника в соответствии с EN 60947-1, винтовой зажим : и lt;= 2 x 1,5 мм² с Кабельным наконечником в соответствии с EN 60947-1<br /> - тип сигнализации: постоянный. <br />Преимущества: Изделия промышленного назначения этой линейки сочетают простоту установки, гибкость и надежность конструкции. Совершенная система фиксации состоит из головки и корпуса с зажимом, закрепляемые одним винтом, что обеспечивает простую, и в то же время надежную установку. <br />Применения: Промышленность: производители оборудования, химическая промышленность, целлюлозно-бумажная промышленность, морская техника, Сфера обслуживания и инфраструктура: производители электрораспределительных щитов |  | SEPAI | OLD | Устаревшее оборудование Автоматизация пром. | SCH | Устаревшее оборудование Автоматизация пром. | ZOI | Устаревшее оборудование Автоматизация пром. | EC000204 | Светосигнальный блок с ламподержателем для устройств управления и сигнализации | 7 | Франция | https://static-pcsp.systeme.ru/image/15821888275e4e491bb854a.jpeg https://static-pcsp.systeme.ru/image/15821888275e4e491bb95d7.jpeg https://static-pcsp.systeme.ru/image/15821890365e4e49ecc40fd.jpeg https://static-pcsp.systeme.ru/image/62EUoC9t.jpeg https://static-pcsp.systeme.ru/image/--t8sekt.jpeg https://static-pcsp.systeme.ru/image/kuuCRv64.jpeg |  | 1 2 3 4 5 6 | не указан не указан не указан не указан не указан не указан | [8 empty] | https://api.systeme.ru/product/media/download/984742 https://api.systeme.ru/product/media/download/991358 |  | https://api.systeme.ru/certificates/default/download/3089 https://api.systeme.ru/certificates/default/download/3090 https://api.systeme.ru/certificates/default/download/1068 https://api.systeme.ru/certificates/default/download/1696 https://api.systeme.ru/certificates/default/download/2382 https://api.systeme.ru/certificates/default/download/226 | Д-ТР ТС-ЭМС Д-ТР ТС-НВО Д-ТР ЕАЭС-RoHS СОТИ (Российский речной регистр/Российское Классификационное общество) COTO (Российский морской регистр судоходства) Д-ТР ЕАЭС-RoHS Д-ТР ТС-ЭМС Д-ТР ТС-НВО Д-ТР ТС-ЭМС Д-ТР ТС-НВО Д-ТР ЕАЭС-RoHS | ЕАЭС N RU Д-FR.РА01.В.38486_23 ЕАЭС N RU Д-FR.РА01.В.96682_23 LC_LP_CA_CAD_RM_RE_SR_LE_Harmony_2017 ЕАЭС № RU Д-FR.РА01.В.21780_20 ЕАЭС № RU Д-FR.РА02.В.32608_21 ТС № RU Д-FR.ММ07.В.00046 |  |  |  | 130.5 | штука | 0 | 1 | PCE BB1 S02 | 1 2 3 | 1 5 400 | шт. шт. шт. | 3389110069914 13389110069911 43389110069912 | 5.4 5.6 40 | 4.4 5.4 30 | 5.6 4.4 15 | см. см. см. | 0.008 0.053 4.395 | кг. кг. кг. | 0.017 кг | [72 empty] | AC/DC (перемен./постоян.) (EV000509) | [186 empty] | Нет | [6 empty] | Прочее (EV000154) | Да | Да | Нет | Зеленый (EV000235) | Светодиод. (LED) (EV000432) | Фронтальная установка (спереди) (EV003964) | Винтовое соединение (EV000415) | 12...12 В | 12...12 В | 12...12 В | [506 empty] | JIS C8201-5-1 CSA C22.2 № 14 EN/IEC 60947-1 EN/IEC 60947-5-4 UL 508 EN/IEC 60947-5-1 EN/IEC 60947-5-5 JIS C8201-1 |  |  |  |  | IP20 в соответствии с IEC 60529 |  |  |  |  | TH | -40-70 °C | [5 empty] | CSA внесен в список UL | [8 empty] | -40-70 °C |  |  |  |  | 2 кВ в соответствии с IEC 61000-4-4 | [5 empty] | 6 кВ при контакте, на металлических частях в соответствии с IEC 61000-4-2 8 кВ через воздух, (на изолированных частях) в соответствии с IEC 61000-4-2 | 10 В/м в соответствии с IEC 61000-4-3 | класс B в соответствии с IEC 55011 |  | 100000 ч при номинальном напряжении и 25 °C | [46 empty] | 18 мА | [30 empty] | 10-15 В пост. ток 10.2-13.8 В пер. ток | [49 empty] | ZBV | [31 empty] | винтовой зажим, <= 2 x 1,5 мм² с кабельным наконечником в соответствии с EN 60947-1 винтовой зажим, >= 1 x 0,22 мм² без наконечника в соответствии с EN 60947-1 |  |  |  | 0.8-1.2 Н-м в соответствии с EN 60947-1 | [16 empty] | 12 В пер./пост. ток в 50/60 Hz | [12 empty] | 1 кВ в соответствии с IEC 61000-4-5 | [44 empty] | светодиод с защитой |  |  | встроенный светодиод | прямой |  |  |  |  | M1 M2 M3 M4 M5 M6 M10 MF1 P1 P2 PF1 | пересечение совместим с Philips No 1 отвертка пересечение совместим с Pozidriv No 1 отвертка перфорированный совместим с Ø 4 мм отвертка перфорированный совместим с Ø 5.5 мм отвертка |  |  |  | basic element | [439 empty] | блок световой сигнализации | [11 empty] | Harmony XB5 Harmony XB4 | [34 empty] | ZBV | [50 empty] | 5 | [17 empty] | постоянный |  |  | зеленый |  |  |  |  | монтаж на передней панели | [173 empty] | Срок гарантии на данное оборудование составляет 2 года с момента отгрузки со склада Систэм Электрик, с подтверждением соответствующим документом | Подлежит замене | Содержание особо опасных веществ не превышает пороговую величину | да | да | ENVPEP1808008EN | Грин Премиум продукция | X | ENVEOLI1808008EN | Соответствует по умолчанию (продукт вне сферы действия ЕС RoHS) |  | На территории Европейского Союза продукт подлежит обязательной утилизации согласно правилам и не должен попадать в мусорные контейнеры. | да
ZBVM4 | СВЕТОДИОДН. БЛОК. 240В ВИНТ. КРЕПЛ. ZBVM4 | Schneider Electric |  |  | 8541410004 | Прочие | Нет | Этот блок световой сигнализации позволяет быстро и просто заменять и настраивать сигнальные блоки. Можно легко монтировать, менять этот компонент в подходящих кнопочных блоках и селекторных переключателях с подсветкой посредством зажимной сборки и подключать с помощью простых винтовых зажимов. Конструкция сигнальных блоков хорошо заметна на расстоянии благодаря свету от встроенного светодиода. Корпус со степенью защиты IP20 защищает операторов от неожиданного контакта с токоведущими цепями.Благодаря простой модульной конструкции даже неспециалисты могут выполнять обслуживание, модификацию и адаптацию машинного оборудования после монтажа этого компонента. Светодиод обладает длительным сроком службы, поэтому техническое обслуживание и замена светодиода потребуются крайне редко.<br />Преимущества: Изделия промышленного назначения этой линейки сочетают простоту установки, гибкость и надежность конструкции. Совершенная система фиксации состоит из головки и корпуса с зажимом, закрепляемые одним винтом, что обеспечивает простую, и в то же время надежную установку. <br />Применения: Промышленность: производители оборудования, химическая промышленность, целлюлозно-бумажная промышленность, морская техника, Сфера обслуживания и инфраструктура: производители электрораспределительных щитов |  | SEPAI | OLD | Устаревшее оборудование Автоматизация пром. | SCH | Устаревшее оборудование Автоматизация пром. | ZOI | Устаревшее оборудование Автоматизация пром. | EC000204 | Светосигнальный блок с ламподержателем для устройств управления и сигнализации | 7 | Франция | https://static-pcsp.systeme.ru/image/15821888275e4e491bb854a.jpeg https://static-pcsp.systeme.ru/image/15821888275e4e491bb95d7.jpeg https://static-pcsp.systeme.ru/image/15821890365e4e49ecc40fd.jpeg https://static-pcsp.systeme.ru/image/62EUoC9t.jpeg https://static-pcsp.systeme.ru/image/YKAMWH9t.jpeg https://static-pcsp.systeme.ru/image/kuuCRv64.jpeg |  | 1 2 3 4 5 6 | не указан не указан не указан не указан не указан не указан | [8 empty] | https://api.systeme.ru/product/media/download/984742 https://api.systeme.ru/product/media/download/991358 |  | https://api.systeme.ru/certificates/default/download/3089 https://api.systeme.ru/certificates/default/download/3090 https://api.systeme.ru/certificates/default/download/1068 https://api.systeme.ru/certificates/default/download/1696 https://api.systeme.ru/certificates/default/download/2382 https://api.systeme.ru/certificates/default/download/226 | Д-ТР ТС-ЭМС Д-ТР ТС-НВО Д-ТР ЕАЭС-RoHS СОТИ (Российский речной регистр/Российское Классификационное общество) COTO (Российский морской регистр судоходства) Д-ТР ЕАЭС-RoHS Д-ТР ТС-ЭМС Д-ТР ТС-НВО Д-ТР ТС-ЭМС Д-ТР ТС-НВО Д-ТР ЕАЭС-RoHS | ЕАЭС N RU Д-FR.РА01.В.38486_23 ЕАЭС N RU Д-FR.РА01.В.96682_23 LC_LP_CA_CAD_RM_RE_SR_LE_Harmony_2017 ЕАЭС № RU Д-FR.РА01.В.21780_20 ЕАЭС № RU Д-FR.РА02.В.32608_21 ТС № RU Д-FR.ММ07.В.00046 | https://api.systeme.ru/player/embed?ref=ZBVM4 | https://static-pcsp.systeme.ru/player_360/5f10b5aab0df3JjdfoLrBkVWe7rfma7xA8lfbMc2P7lsb_1594930602.jpg https://static-pcsp.systeme.ru/player_360/5f10b5aab6f9eqrHSJr5S7lAZKmW5c0WUQmtYqNm_SUZ3_1594930602.jpg https://static-pcsp.systeme.ru/player_360/5f10b5aabd8e9htG875GJeyXlluMxZBWo7RVxMl1UDaxc_1594930602.jpg https://static-pcsp.systeme.ru/player_360/5f10b5aac3ca0xJm3TlWWw7TxPjswgAgwTFDvqgASrgBW_1594930602.jpg https://static-pcsp.systeme.ru/player_360/5f10b5aac9cfd7D9K_bpZl4s4L-yJgJR0lbkorysvN2xV_1594930602.jpg https://static-pcsp.systeme.ru/player_360/5f10b5aacff099U_-S4DQz7lwHMracdFfhHH6wfg0iQne_1594930602.jpg https://static-pcsp.systeme.ru/player_360/5f10b5aad7897n6CqxTRdsyh2CRVN-1rCERsZUXsvA3tX_1594930602.jpg https://static-pcsp.systeme.ru/player_360/5f10b5aadf228zUyg0M9V3pbSg4udvDdGg0NbWi_hPVFb_1594930602.jpg https://static-pcsp.systeme.ru/player_360/5f10b5aae5f92UfPBnrYHidTGH9dzyf0D1NLYvgEs17HR_1594930602.jpg https://static-pcsp.systeme.ru/player_360/5f10b5aaed757LQrraI9nXuhlLCNWmT0wcfMzwAELZXUw_1594930602.jpg https://static-pcsp.systeme.ru/player_360/5f10b5ab0039dVOMpQPQz7xceftFJFSnbmeIqwuHiJ50X_1594930602.jpg https://static-pcsp.systeme.ru/player_360/5f10b5ab06e842s3UGv_MaHJzeOgTGU1EpJG4RBFSm8YW_1594930603.jpg https://static-pcsp.systeme.ru/player_360/5f10b5ab0dfe9d3UxW1NNvk96P-HEsnqs_KjdzIFSM8Xk_1594930603.jpg https://static-pcsp.systeme.ru/player_360/5f10b5ab13d87ICFqUQ7dOLqyXblWD9QH8cn-18VKbA1D_1594930603.jpg https://static-pcsp.systeme.ru/player_360/5f10b5ab2006fZXTlvFz6yEOtRUMldgI3GMZ9REaYaNo6_1594930603.jpg https://static-pcsp.systeme.ru/player_360/5f10b5ab2bdf2Msu5nY-NZv-DcfQRvFzCzybJyw-cG1e5_1594930603.jpg https://static-pcsp.systeme.ru/player_360/5f10b5ab343f28_at3cyZ4Ffm1Elr7V_xvGKqNuycAKN4_1594930603.jpg https://static-pcsp.systeme.ru/player_360/5f10b5ab3ca68vgx0IPY_37OAmmgMJ_ZYQFXBKS29kCxu_1594930603.jpg https://static-pcsp.systeme.ru/player_360/5f10b5ab461ecpAnkhgD77BMuO_2Pisylk_vVGhjQbRP8_1594930603.jpg https://static-pcsp.systeme.ru/player_360/5f10b5ab4cab5pqV7q1iHaxcwB_1GTioJ35YPNy1ygFXq_1594930603.jpg |  | 317 | штука | 0 | 1 | PCE BB1 S02 S03 | 1 2 3 3 | 1 5 800 800 | шт. шт. шт. шт. | 3389110090079 13389110090076 43389110090077 43389110090077 | 4.5 5.5 40 40 | 3.5 5.5 30 30 | 1 4 30 30 | см. см. см. см. | 0.009 0.053 8.837 8.837 | кг. кг. кг. кг. | 0.017 кг | [72 empty] | AC (перемен.) (EV000460) | [186 empty] | Нет | [6 empty] | Нет (без) (EV000494) | Да | Да | Нет | Красный (EV000233) | Светодиод. (LED) (EV000432) | Фронтальная установка (спереди) (EV003964) | Винтовое соединение (EV000415) | 230...230 В | 230...230 В | 0...0 В | [506 empty] | JIS C8201-5-1 UL 508 EN/IEC 60947-5-4 EN/IEC 60947-5-5 CSA C22.2 № 14 EN/IEC 60947-5-1 EN/IEC 60947-1 JIS C8201-1 |  |  |  |  | IP20 в соответствии с IEC 60529 |  |  |  |  | TH | -40-70 °C | [5 empty] | внесен в список UL CSA | [8 empty] | -40-70 °C |  |  |  |  | 2 кВ в соответствии с IEC 61000-4-4 | [5 empty] | 6 кВ при контакте, на металлических частях в соответствии с IEC 61000-4-2 8 кВ через воздух, (на изолированных частях) в соответствии с IEC 61000-4-2 | 10 В/м в соответствии с IEC 61000-4-3 | класс B в соответствии с IEC 55011 |  | 100000 ч при номинальном напряжении и 25 °C | [46 empty] | 14 мА | [30 empty] | 195-264 В пер. ток | [49 empty] | ZBV | [31 empty] | винтовой зажим, <= 2 x 1,5 мм² с кабельным наконечником в соответствии с EN 60947-1 винтовой зажим, >= 1 x 0,22 мм² без наконечника в соответствии с EN 60947-1 |  |  |  | 0.8-1.2 Н-м в соответствии с EN 60947-1 | [16 empty] | 230...240 В пер. ток в 50/60 Hz | [12 empty] | 1 кВ в соответствии с IEC 61000-4-5 | [44 empty] | светодиод с защитой |  |  | встроенный светодиод | прямой |  |  |  |  | M1 M2 M3 M4 M5 M6 M10 MF1 P1 P2 PF1 | пересечение совместим с Philips No 1 отвертка пересечение совместим с Pozidriv No 1 отвертка перфорированный совместим с Ø 4 мм отвертка перфорированный совместим с Ø 5.5 мм отвертка |  |  |  | basic element | [439 empty] | блок световой сигнализации | [11 empty] | Harmony XB4 Harmony XB5 | [34 empty] | ZBV | [50 empty] | 5 | [17 empty] | постоянный |  |  | красный |  |  |  |  | монтаж на передней панели | [173 empty] | Срок гарантии на данное оборудование составляет 2 года с момента отгрузки со склада Систэм Электрик, с подтверждением соответствующим документом | Подлежит замене | Содержание особо опасных веществ не превышает пороговую величину | да | да | ENVPEP1808008EN | Грин Премиум продукция | X | ENVEOLI1808008EN | Соответствует по умолчанию (продукт вне сферы действия ЕС RoHS) |  | На территории Европейского Союза продукт подлежит обязательной утилизации согласно правилам и не должен попадать в мусорные контейнеры. | да
ZBY2101 | ЭТИКЕТКА БЕЗ ТЕКСТА | Schneider Electric |  |  | 3926909709 | Изделия прочие из пластмасс и изделия из прочих материалов товарных позиций 3901 3914:прочие:прочие | Нет | С помощью этого держателя таблички можно разместить на блоке управления любую гравировку, выполненную по индивидуальному проекту заказчика.Отчетливая и долговечная маркировка будет хорошо видна на контрастном фоне.<br />Преимущества: Изделия промышленного назначения этой линейки сочетают простоту установки, гибкость и надежность конструкции. Совершенная система фиксации состоит из головки и корпуса с зажимом, закрепляемые одним винтом, что обеспечивает простую, и в то же время надежную установку. <br />Применения: Промышленность: производители оборудования, химическая промышленность, целлюлозно-бумажная промышленность, морская техника, Сфера обслуживания и инфраструктура: производители электрораспределительных щитов |  | SEPAI | OLD | Устаревшее оборудование Автоматизация пром. | SCH | Устаревшее оборудование Автоматизация пром. | ZOI | Устаревшее оборудование Автоматизация пром. | EC000624 | Табличка обозначения (шильдик-вставка) для устройств управления и сигнализации | 7 | Франция | https://static-pcsp.systeme.ru/image/9KLdgHWc.jpeg https://static-pcsp.systeme.ru/image/b5lS79qv.jpeg | https://static-pcsp.systeme.ru/image/9KLdgHWc.jpeg | 1 2 | не указан не указан | [8 empty] | https://api.systeme.ru/product/media/download/984742 https://api.systeme.ru/product/media/download/991358 |  | https://api.systeme.ru/certificates/default/download/1068 | СОТИ (Российский речной регистр/Российское Классификационное общество) COTO (Российский морской регистр судоходства) | LC_LP_CA_CAD_RM_RE_SR_LE_Harmony_2017 |  |  |  | 137.5 | штука | 0 | 1 | PCE BB1 S02 | 1 2 3 | 1 10 1200 | шт. шт. шт. | 3389110839968 23389110839962 43389110839966 | 4 11 40 | 3 7 30 | 0.3 1.5 15 | см. см. см. | 0.001 0.012 1.755 | кг. кг. кг. | 0.002 кг |  |  |  |  | 30 мм | 40 мм | [219 empty] | Черный (EV000206) | Прямоугольн. (EV000220) | Без надписи/печати (EV005886) | [69 empty] | 22 мм | [571 empty] | 0.002 кг | [50 empty] | без маркировки в 1 черная сторона, 1 красная сторона фон | [106 empty] | пластик | [9 empty] | Да | 1 | [39 empty] | темно-серый | пустая легенда держатель легенды | Harmony XB5 Harmony XB4 | ZBY21CUST02 | 30 x 40 мм | устройство управления и сигнализации Ø 22 мм Для стандартной головки | 10 | [432 empty] | держатель легенды | [14 empty] | Принадлежности для маркировки | [282 empty] | Срок гарантии на данное оборудование составляет 2 года с момента отгрузки со склада Систэм Электрик, с подтверждением соответствующим документом | Подлежит замене
ZBY2312 | ПЛАСТИНА С МАРКИРОВКОЙ \OFF\ | Schneider Electric |  |  | 3926909709 | Изделия прочие из пластмасс и изделия из прочих материалов товарных позиций 3901 3914:прочие:прочие | Нет | Держатель маркировки позволяет легко идентифицировать сигнальные компоненты, благодаря внесенной гравировки одобренной вашим заказчиком <br />Преимущества: Изделия промышленного назначения этой линейки сочетают простоту установки, гибкость и надежность конструкции. Совершенная система фиксации состоит из головки и корпуса с зажимом, закрепляемые одним винтом, что обеспечивает простую, и в то же время надежную установку. <br />Применения: Промышленность: производители оборудования, химическая промышленность, целлюлозно-бумажная промышленность, морская техника, Сфера обслуживания и инфраструктура: производители электрораспределительных щитов |  | SEPAI | OLD | Устаревшее оборудование Автоматизация пром. | SCH | Устаревшее оборудование Автоматизация пром. | ZOI | Устаревшее оборудование Автоматизация пром. | EC000624 | Табличка обозначения (шильдик-вставка) для устройств управления и сигнализации | 7 | Франция | https://static-pcsp.systeme.ru/image/M5d3HsSY.jpeg https://static-pcsp.systeme.ru/image/15821888285e4e491ce74c7.jpeg https://static-pcsp.systeme.ru/image/15821888285e4e491cea003.jpeg https://static-pcsp.systeme.ru/image/15821888285e4e491ceb816.jpeg | https://static-pcsp.systeme.ru/image/M5d3HsSY.jpeg | 1 2 3 4 | не указан не указан не указан не указан | [8 empty] | https://api.systeme.ru/product/media/download/984742 https://api.systeme.ru/product/media/download/991358 |  | https://api.systeme.ru/certificates/default/download/1068 | СОТИ (Российский речной регистр/Российское Классификационное общество) COTO (Российский морской регистр судоходства) | LC_LP_CA_CAD_RM_RE_SR_LE_Harmony_2017 |  |  |  | 57.15 | штука | 0 | 1 | PCE BB1 CAR S01 | 1 2 3 3 | 1 10 200 200 | шт. шт. шт. шт. | 3389110840179 23389110840173 43389110840177 43389110840177 | 8 8 40 40 | 6 6 15 15 | 2 2 15 15 | см. см. см. см. | 0.001 0.011 0.393 0.393 | кг. кг. кг. кг. | 0.002 кг |  |  |  |  | 30 мм | 40 мм | [219 empty] | Прочее (EV000154) | Прямоугольн. (EV000220) | ВЫКЛЮЧИТЬ (OFF) (EV004076) | Прочее (EV000154) | [68 empty] | 22 мм | [571 empty] | 0.002 кг | [50 empty] | белый OFF в 1 черная сторона, 1 красная сторона фон | [106 empty] | пластик | [9 empty] | нет | 0 | [40 empty] | маркированная легенда держатель легенды | Harmony XB4 Harmony XB5 |  | 30 x 40 мм | устройство управления и сигнализации Ø 22 мм Для стандартной головки |  | английский | [431 empty] | держатель легенды | [14 empty] | Принадлежности для маркировки | [282 empty] | Срок гарантии на данное оборудование составляет 2 года с момента отгрузки со склада Систэм Электрик, с подтверждением соответствующим документом | Подлежит замене
ZBY2323 | МАРКИРОВКА RESET | Schneider Electric |  |  | 3926909709 | Изделия прочие из пластмасс и изделия из прочих материалов товарных позиций 3901 3914:прочие:прочие | Нет | Маркировка 30х40мм с текстом 8х27мм "RESET". тип устройства или его аксессуаров: держатель легенды<br /> - аксессуар/отдельная деталь: принадлежности для маркировки<br /> - состав устройства: держатель легенды, маркированная легенда<br /> - назначение аксессуара/отдельной детали: устройство управления и сигнализации Ø 22 мм<br /> - размер держателя маркировки: 30 английский. <br />Преимущества: Изделия промышленного назначения этой линейки сочетают простоту установки, гибкость и надежность конструкции. Совершенная система фиксации состоит из головки и корпуса с зажимом, закрепляемые одним винтом, что обеспечивает простую, и в то же время надежную установку. <br />Применения: Промышленность: производители оборудования, химическая промышленность, целлюлозно-бумажная промышленность, морская техника, Сфера обслуживания и инфраструктура: производители электрораспределительных щитов |  | SEPAI | OLD | Устаревшее оборудование Автоматизация пром. | SCH | Устаревшее оборудование Автоматизация пром. | ZOI | Устаревшее оборудование Автоматизация пром. | EC000624 | Табличка обозначения (шильдик-вставка) для устройств управления и сигнализации | 7 | Франция | https://static-pcsp.systeme.ru/image/JnV7M_t9.jpeg https://static-pcsp.systeme.ru/image/15821888295e4e491d1b7b9.jpeg https://static-pcsp.systeme.ru/image/15821888295e4e491d1d8ad.jpeg https://static-pcsp.systeme.ru/image/15821888295e4e491d1faf2.jpeg | https://static-pcsp.systeme.ru/image/JnV7M_t9.jpeg | 1 2 3 4 | не указан не указан не указан не указан | [8 empty] | https://api.systeme.ru/product/media/download/984742 https://api.systeme.ru/product/media/download/991358 |  | https://api.systeme.ru/certificates/default/download/1068 | СОТИ (Российский речной регистр/Российское Классификационное общество) COTO (Российский морской регистр судоходства) | LC_LP_CA_CAD_RM_RE_SR_LE_Harmony_2017 |  |  |  | 61.7 | штука | 0 | 1 | PCE BB1 CAR S01 | 1 2 3 3 | 1 10 600 600 | шт. шт. шт. шт. | 3389110840957 23389110840951 43389110840955 43389110840955 | 4 11 40 40 | 3 7 15 15 | 0.1 1.5 15 15 | см. см. см. см. | 0.001 0.012 0.972 0.972 | кг. кг. кг. кг. | 0.002 кг |  |  |  |  | 30 мм | 40 мм | [219 empty] | Красный (EV000233) | Прямоугольн. (EV000220) | СБРОС (RESET) (EV005142) | Без надписи/печати (EV005886) | [640 empty] | 0.002 кг | [50 empty] | белый Тип толкателя в красный фон | [106 empty] | пластик | [9 empty] | нет | 0 | [40 empty] | держатель легенды маркированная легенда | Harmony XB5 Harmony XB4 |  | 30 x 40 мм | устройство управления и сигнализации Ø 22 мм Для стандартной головки |  | английский | [431 empty] | держатель легенды | [14 empty] | Принадлежности для маркировки | [282 empty] | Срок гарантии на данное оборудование составляет 2 года с момента отгрузки со склада Систэм Электрик, с подтверждением соответствующим документом | Подлежит замене
ZBY5102 | ПЛАСТИНА ДЛЯ МАРКИРОВКИ ЧИСТАЯ ZBY5102 | Schneider Electric |  |  | 3926909709 | Изделия прочие из пластмасс и изделия из прочих материалов товарных позиций 3901 3914:прочие:прочие | Нет | Пластина для маркировки 18х27мм чистая. серия продукта: Harmony XB4, Harmony XB5<br /> - тип устройства или его аксессуаров: пустая легенда<br /> - тип аксессуара/отдельной детали: маркировка<br /> - аксессуар/отдельная деталь: принадлежности для маркировки<br /> - назначение аксессуара/отдельной детали: держатель маркировки 30 x 50 мм<br /> - размеры таблички: 18 x 27 мм. <br />Преимущества: Изделия промышленного назначения этой линейки сочетают простоту установки, гибкость и надежность конструкции. Совершенная система фиксации состоит из головки и корпуса с зажимом, закрепляемые одним винтом, что обеспечивает простую, и в то же время надежную установку. <br />Применения: Промышленность: производители оборудования, химическая промышленность, целлюлозно-бумажная промышленность, морская техника, Сфера обслуживания и инфраструктура: производители электрораспределительных щитов |  | SEPAI | OLD | Устаревшее оборудование Автоматизация пром. | SCH | Устаревшее оборудование Автоматизация пром. | ZOI | Устаревшее оборудование Автоматизация пром. | EC000624 | Табличка обозначения (шильдик-вставка) для устройств управления и сигнализации | 7 | Франция | https://static-pcsp.systeme.ru/image/H6mSWqQc.jpeg https://static-pcsp.systeme.ru/image/15821888295e4e491d6c591.jpeg https://static-pcsp.systeme.ru/image/15821888295e4e491d6dd90.jpeg https://static-pcsp.systeme.ru/image/15821888295e4e491d712ea.jpeg https://static-pcsp.systeme.ru/image/15821890375e4e49ed79c64.jpeg | https://static-pcsp.systeme.ru/image/H6mSWqQc.jpeg | 1 2 3 4 5 | не указан не указан не указан не указан не указан | [8 empty] | https://api.systeme.ru/product/media/download/984742 https://api.systeme.ru/product/media/download/991358 |  | https://api.systeme.ru/certificates/default/download/1068 | СОТИ (Российский речной регистр/Российское Классификационное общество) COTO (Российский морской регистр судоходства) | LC_LP_CA_CAD_RM_RE_SR_LE_Harmony_2017 |  |  |  | 16.85 | штука | 0 | 1 | PCE BB1 CAR S01 P06 | 1 2 3 3 4 | 1 10 1000 1000 32000 | шт. шт. шт. шт. шт. | 3389110098587 23389110098581 43389110098585 43389110098585 | 2.5 6 40 40 60 | 2 6 15 15 80 | 0.1 1.5 15 15 75 | см. см. см. см. см. | 0.001 0.01 1.149 1.149 44.768 | кг. кг. кг. кг. кг. | 0.001 кг |  |  |  |  | 18 мм | 27 мм | [219 empty] | Белый (EV000202) | Прямоугольн. (EV000220) | Без надписи/печати (EV005886) | Прочее (EV000154) | [68 empty] | 22 мм | [622 empty] | без маркировки в 1 белая сторона, 1 желтая сторона фон | [106 empty] | пластик | [9 empty] | нет | [42 empty] | Harmony XB4 Harmony XB5 | [5 empty] | аварийного отключения | 1 положение | [429 empty] | пустая легенда | [10 empty] | держатель маркировки 30 x 50 мм for standard head | Harmony XB4 Harmony XB5 | маркировка |  | принадлежности для маркировки | [81 empty] | 18 x 27 мм | 10 | [199 empty] | Срок гарантии на данное оборудование составляет 2 года с момента отгрузки со склада Систэм Электрик, с подтверждением соответствующим документом | Подлежит замене | Содержание особо опасных веществ не превышает пороговую величину | да | да | ENVPEP1710010EN | Грин Премиум продукция | X | ENVEOLI1710010EN | Соответствует по умолчанию (продукт вне сферы действия ЕС RoHS) | да |  | да
ZBY6101 | ДЕРЖАТЕЛЬ МАРКИРОВКИ + МАРКИРОВКА ZBY6101 | Schneider Electric |  |  | 8538909908 | Прочие | Нет | Маркировка 30х50мм без текста. тип устройства или его аксессуаров: держатель легенды<br /> - аксессуар/отдельная деталь: принадлежности для маркировки<br /> - состав устройства: держатель легенды, пустая легенда<br /> - назначение аксессуара/отдельной детали: устройство управления и сигнализации Ø 22 мм с круглой головкой, устройство управления и сигнализации Ø 22 мм с квадратной головкой<br /> - размер держателя маркировки: 30 x 50 мм. <br />Преимущества: Изделия промышленного назначения этой линейки сочетают простоту установки, гибкость и надежность конструкции. Совершенная система фиксации состоит из головки и корпуса с зажимом, закрепляемые одним винтом, что обеспечивает простую, и в то же время надежную установку. <br />Применения: Промышленность: производители оборудования, химическая промышленность, целлюлозно-бумажная промышленность, морская техника, Сфера обслуживания и инфраструктура: производители электрораспределительных щитов |  | SEPAI | OLD | Устаревшее оборудование Автоматизация пром. | SCH | Устаревшее оборудование Автоматизация пром. | ZOI | Устаревшее оборудование Автоматизация пром. | EC000624 | Табличка обозначения (шильдик-вставка) для устройств управления и сигнализации | 7 | Франция | https://static-pcsp.systeme.ru/image/mBbdUxge.jpeg https://static-pcsp.systeme.ru/image/15821888295e4e491d7263b.jpeg https://static-pcsp.systeme.ru/image/15821888295e4e491d73b7e.jpeg | https://static-pcsp.systeme.ru/image/mBbdUxge.jpeg | 1 2 3 | не указан не указан не указан | [8 empty] | https://api.systeme.ru/product/media/download/984742 https://api.systeme.ru/product/media/download/991358 |  | https://api.systeme.ru/certificates/default/download/1068 | СОТИ (Российский речной регистр/Российское Классификационное общество) COTO (Российский морской регистр судоходства) | LC_LP_CA_CAD_RM_RE_SR_LE_Harmony_2017 |  |  |  | 60.6 | штука | 400 | 1 | PCE BB1 CAR S01 P06 | 1 2 3 3 4 | 1 10 400 400 12800 | шт. шт. шт. шт. шт. | 3389110095869 23389110095863 43389110095867 43389110095867 | 5 7.5 40 40 60 | 3 7 15 15 80 | 0.5 2 15 15 75 | см. см. см. см. см. | 0.002 0.02 0.954 0.954 38.515 | кг. кг. кг. кг. кг. | 0.002 кг |  |  |  |  | 30 мм | 50 мм | [219 empty] | Черный (EV000206) | Прямоугольн. (EV000220) | Без надписи/печати (EV005886) | Прочее (EV000154) | [68 empty] | 22 мм | [571 empty] | 0.002 кг | [50 empty] | без маркировки в 1 черная сторона, 1 красная сторона фон | [106 empty] | пластик | [9 empty] | Да | 1 | [39 empty] | темно-серый | пустая легенда держатель легенды | Harmony XB4 Harmony XB5 | ZBY61CUST01 | 30 x 50 мм | устройство управления и сигнализации Ø 22 мм с квадратной головкой устройство управления и сигнализации Ø 22 мм с круглой головкой Для стандартной головки | 10 | [432 empty] | держатель легенды | [14 empty] | Принадлежности для маркировки | [282 empty] | Срок гарантии на данное оборудование составляет 2 года с момента отгрузки со склада Систэм Электрик, с подтверждением соответствующим документом | Подлежит замене
ZBZ1604 | ЗАШИТ. УСТР. ДЛЯ ГРИБОВИДН. КНОПКИ | Schneider Electric |  |  | 8538909908 | Прочие | Нет | Металлический защитный колпак с возможностью запирания на навесной замок является дополнительным компонентом, который используется для защиты кнопки. Сотрудники, имеющие соответствующий допуск, могут использовать его для безопасного управления режимом аварийного останова в случае необходимости. Данный компонент монтируется в кнопочные блоки Harmony XB4 и XB5 с грибовидными головками. Корпус со степенью защиты IP66 защищает данное устройство от ударных нагрузок, а также от пыли, воды и вибрации, поэтому оно идеально подходит для работы в неблагоприятных условиях окружающей среды.Металлическое основание. <br />Преимущества: Изделия промышленного назначения этой линейки сочетают простоту установки, гибкость и надежность конструкции. Совершенная система фиксации состоит из головки и корпуса с зажимом, закрепляемые одним винтом, что обеспечивает простую, и в то же время надежную установку. <br />Применения: Промышленность: производители оборудования, химическая промышленность, целлюлозно-бумажная промышленность, морская техника, Сфера обслуживания и инфраструктура: производители электрораспределительных щитов |  | SEPAI | OLD | Устаревшее оборудование Автоматизация пром. | SCH | Устаревшее оборудование Автоматизация пром. | ZOI | Устаревшее оборудование Автоматизация пром. | EC002024 | Комплектующие для устройств управления и сигнализации | 7 | Франция | https://static-pcsp.systeme.ru/image/G6uW5hYY.jpeg https://static-pcsp.systeme.ru/image/15821888295e4e491db5752.jpeg https://static-pcsp.systeme.ru/image/15821888295e4e491db76d8.jpeg https://static-pcsp.systeme.ru/image/15821888295e4e491dba999.jpeg https://static-pcsp.systeme.ru/image/15821888295e4e491dc061e.jpeg https://static-pcsp.systeme.ru/image/15821890415e4e49f13d0b1.jpeg | https://static-pcsp.systeme.ru/image/G6uW5hYY.jpeg | 1 2 3 4 5 6 | не указан не указан не указан не указан не указан не указан | [8 empty] | https://api.systeme.ru/product/media/download/984742 https://api.systeme.ru/product/media/download/991358 |  | https://api.systeme.ru/certificates/default/download/1068 | СОТИ (Российский речной регистр/Российское Классификационное общество) COTO (Российский морской регистр судоходства) | LC_LP_CA_CAD_RM_RE_SR_LE_Harmony_2017 |  |  |  | 945 | штука | 20 | 1 | PCE BB1 S02 S03 | 1 2 3 3 | 1 5 160 160 | шт. шт. шт. шт. | 3389110099485 53389110099480 43389110099483 43389110099483 | 5.6 26.5 40 40 | 5 5.6 30 30 | 4.5 5 30 30 | см. см. см. см. | 0.058 0.292 9.782 9.782 | кг. кг. кг. кг. | 0.046 кг | [57 empty] | Защитный воротник (EV008539) | [811 empty] | 0.046 кг | [157 empty] | металл | [9 empty] | нет | 0 | [477 empty] | Harmony XB5 Harmony XB4 | кожух |  |  | XB5AT8. XB5AS9. ZB5AT8. ZB4BS9 XB4BT8 ZB5AS9. XB5AS8. ZB5AS8. XB4BS8 ZB4BS8 XB4BS9 ZB4BT8 | [7 empty] | кнопка аварийного отключения Ø 40 мм Для стандартной головки |  |  |  | аксессуары изоляции | комплект из 1 шт. | [110 empty] | красный | [170 empty] | Срок гарантии на данное оборудование составляет 2 года с момента отгрузки со склада Систэм Электрик, с подтверждением соответствующим документом | Подлежит замене
ZBZ33 | ДЕРЖАТЕЛЬ МАРКИРОВКИ ZBZ33 | Schneider Electric |  |  | 8538909908 | Прочие | Нет | Этот держатель поставляется без таблички: разместите с его помощью любую табличку на блоке управления, наиболее подходящую для вашего машинного оборудования и рабочих функций. Этот компонент совместим со всеми стандартными блоками управления и сигнализации Harmony диаметром 22 мм.<br />Преимущества: Изделия промышленного назначения этой линейки сочетают простоту установки, гибкость и надежность конструкции. Совершенная система фиксации состоит из головки и корпуса с зажимом, закрепляемые одним винтом, что обеспечивает простую, и в то же время надежную установку. <br />Применения: Промышленность: производители оборудования, химическая промышленность, целлюлозно-бумажная промышленность, морская техника, Сфера обслуживания и инфраструктура: производители электрораспределительных щитов |  | SEPAI | OLD | Устаревшее оборудование Автоматизация пром. | SCH | Устаревшее оборудование Автоматизация пром. | ZOI | Устаревшее оборудование Автоматизация пром. | EC001032 | Держатель таблички/ шильдика для устройств управления и сигнализации | 7 | Венгрия | https://static-pcsp.systeme.ru/image/9KC0fDaU.jpeg https://static-pcsp.systeme.ru/image/15821887575e4e48d598bfa.jpeg https://static-pcsp.systeme.ru/image/15821888295e4e491de228d.jpeg | https://static-pcsp.systeme.ru/image/9KC0fDaU.jpeg | 1 2 3 | не указан не указан не указан | [8 empty] | https://api.systeme.ru/product/media/download/984742 https://api.systeme.ru/product/media/download/991358 |  | https://api.systeme.ru/certificates/default/download/1068 | СОТИ (Российский речной регистр/Российское Классификационное общество) COTO (Российский морской регистр судоходства) | LC_LP_CA_CAD_RM_RE_SR_LE_Harmony_2017 |  |  |  | 24.6 | штука | 0 | 1 | PCE BB1 S02 P06 | 1 2 3 4 | 1 10 1000 16000 | шт. шт. шт. шт. | 3389110095852 23389110095856 43389110095850 | 5 6.5 40 60 | 3 4.5 30 80 | 0.3 1.5 15 77 | см. см. см. см. | 0.002 0.02 2 39.78 | кг. кг. кг. кг. | 0.001 кг |  |  |  |  | 30 мм | 50 мм | [134 empty] | 22.5 мм | [84 empty] | Черный (EV000206) | Прямоугольн. (EV000220) | [800 empty] | пластик | [9 empty] | нет | [41 empty] | держатель легенды | Harmony XB4 Harmony XB5 |  | 30 x 50 мм | [434 empty] | держатель легенды | [10 empty] | устройство управления и сигнализации Ø 22 мм с квадратной головкой устройство управления и сигнализации Ø 22 мм с круглой головкой for standard head |  |  |  | принадлежности для маркировки | [82 empty] | 10 | [29 empty] | темно-серый | [169 empty] | Срок гарантии на данное оборудование составляет 2 года с момента отгрузки со склада Систэм Электрик, с подтверждением соответствующим документом | Подлежит замене | Содержание особо опасных веществ не превышает пороговую величину | да | да | ENVPEP1808008EN | Грин Премиум продукция | X | ENVEOLI1808008EN | Соответствует по умолчанию (продукт вне сферы действия ЕС RoHS) | да |  | да
XB4BK124B5 | ПЕРЕКЛЮЧАТЕЛЬ 22ММ 24В КРАСНЫЙ С ПОДСВЕТКОЙ | Schneider Electric |  |  | 8536508008 | Прочие | Нет | Этот селекторный переключатель с подсветкой, хорошо заметный с большого расстояния, представляет собой универсальный интерфейс для управления машинным оборудованием. Устройство легко монтируется в стандартные отверстия диаметром 22 мм и подключается к цепям управления с помощью обычных винтовых зажимов. Устройство с четкой визуальной обратной связью является незаменимым помощником при настройке различных режимов машинного оборудования, даже если это оборудование располагается в затемненных помещениях. Корпус со степенью защиты IP66/IP67/IP69/IP69K защищает данное устройство от ударных нагрузок, а также от пыли, воды и вибрации, поэтому оно идеально подходит для работы в неблагоприятных условиях окружающей среды.Металлическое основание. <br />Преимущества: Изделия промышленного назначения этой линейки сочетают простоту установки, гибкость и надежность конструкции. Совершенная система фиксации состоит из головки и корпуса с зажимом, закрепляемые одним винтом, что обеспечивает простую, и в то же время надежную установку. <br />Применения: производители оборудования (для автомобилестроительной, текстильной и лесозаготовительной отраслей), производители электрораспределительных щитов, Сфера обслуживания и инфраструктура: производители электрораспределительного оборудования, общественные сооружения, здания, аэропорты. |  | SEPAI | OLD | Устаревшее оборудование Автоматизация пром. | SCH | Устаревшее оборудование Автоматизация пром. | ZOI | Устаревшее оборудование Автоматизация пром. | EC001029 | Селекторный переключатель в сборе | 7 | Франция | https://static-pcsp.systeme.ru/image/e93Hb9Or.jpeg https://static-pcsp.systeme.ru/image/15821887595e4e48d76bff2.jpeg https://static-pcsp.systeme.ru/image/15821887595e4e48d76eca1.jpeg https://static-pcsp.systeme.ru/image/15821887595e4e48d770c87.jpeg https://static-pcsp.systeme.ru/image/0k2bPmfE.jpeg | https://static-pcsp.systeme.ru/image/e93Hb9Or.jpeg | 1 2 3 4 5 | не указан не указан не указан не указан не указан | [8 empty] | https://api.systeme.ru/product/media/download/984742 https://api.systeme.ru/product/media/download/991358 |  | https://api.systeme.ru/certificates/default/download/1082 https://api.systeme.ru/certificates/default/download/1068 https://api.systeme.ru/certificates/default/download/2393 https://api.systeme.ru/certificates/default/download/225 | СОТИ (Российский речной регистр/Российское Классификационное общество) COTO (Российский морской регистр судоходства) СОТИ (Российский речной регистр/Российское Классификационное общество) COTO (Российский морской регистр судоходства) С-ТР ТС-ЭМС С-ТР ТС-НВО С-ТР ТС-ЭМС С-ТР ТС-НВО | Harmony_XB4_XB5_18 LC_LP_CA_CAD_RM_RE_SR_LE_Harmony_2017 ЕАЭС RU С-FR.АБ53.В.02304_21 ТС RU С-FR.ММ07.В.00045 |  |  |  | 814.5 | штука | 0 | 1 | PCE BB1 S02 S03 P06 | 1 2 3 3 4 | 1 5 100 100 800 | шт. шт. шт. шт. шт. | 3389110892208 53389110892203 43389110892206 43389110892206 | 9.1 3.3 40 40 60 | 5.4 26.5 30 30 80 | 3.6 8.6 30 30 77 | см. см. см. см. см. | 0.111 0.555 11.566 11.566 103.004 | кг. кг. кг. кг. кг. | 0.111 кг |  | 30 мм | 47 мм | 68 мм | [15 empty] | Винтовое соединение (EV000415) | [43 empty] | IP66 (EV006422) | [63 empty] | Рукоятка поворот. короткая (узкий хват) (EV004094) | [12 empty] | 22.5 мм | Нет | Да | Хром (EV000291) | Металл (EV000914) | Нет |  |  | Нет | [43 empty] | 1 | [26 empty] | 13 (EV022254) |  |  |  |  | 1 | [30 empty] | Красный (EV000233) |  |  |  | Нет | [38 empty] | 2 | 24...24 В | [483 empty] | EN/IEC 60947-5-1 JIS C8201-5-1 EN/IEC 60947-5-4 CSA C22.2 № 14 UL 508 EN/IEC 60947-5-5 EN/IEC 60947-1 JIS C8201-1 |  |  |  |  | IP66 в соответствии с IEC 60529 IP67 IP69 IP69K |  |  | 5 gn (частота= 2-500 Гц) в соответствии с IEC 60068-2-6 | 30 gn (продолжительность = 18 мс) для половина ускорения синусоидальной волны в соответствии с IEC 60068-2-27 50 gn (продолжительность = 11 мс) для половина ускорения синусоидальной волны в соответствии с IEC 60068-2-27 | TH | -40-70 °C | [5 empty] | LROS (Lloyds register of shipping) UL CSA GL RINA DNV BV | [7 empty] | класс I в соответствии с IEC 60536 | -40-70 °C |  |  |  |  | 2 кВ в соответствии с IEC 61000-4-4 | [5 empty] | 6 кВ при контакте, на металлических частях в соответствии с IEC 61000-4-2 8 кВ через воздух, (на изолированных частях) в соответствии с IEC 61000-4-2 | 10 В/м в соответствии с IEC 61000-4-3 | класс B в соответствии с IEC 55011 | NEMA 13 NEMA 4X |  | IK06 в соответствии с IEC 50102 | [45 empty] | 18 мА | [30 empty] | 19.2-30 В пост. ток 21.6-26.4 В пер. ток | [48 empty] | 600 В (степень загрязнения 3) в соответствии с EN 60947-1 | XB4 | 1000000 циклы | [8 empty] | 1000000 циклы, AC-15, 2 А в 230 В, производительность <3600 цикл/ч, коэффициент нагрузки: 0.5 в соответствии с EN 60947-5-1 приложение C 1000000 циклы, AC-15, 3 А в 120 V AC 50/60Hz, производительность <3600 цикл/ч, коэффициент нагрузки: 0.5 в соответствии с EN 60947-5-1 приложение C 1000000 циклы, AC-15, 4 А в 24 В, производительность <3600 цикл/ч, коэффициент нагрузки: 0.5 в соответствии с EN 60947-5-1 приложение C 1000000 циклы, DC-13, 0.2 А в 110 В, производительность <3600 цикл/ч, коэффициент нагрузки: 0.5 в соответствии с EN 60947-5-1 приложение C 1000000 циклы, DC-13, 0.5 А в 24 В, производительность <3600 цикл/ч, коэффициент нагрузки: 0.5 в соответствии с EN 60947-5-1 приложение C | 6 кВ в соответствии с EN 60947-1 |  |  | 10 А в соответствии с EN/IEC 60947-5-1 | [5 empty] | с в соответствии с EN/МЭК 60947-5-1 приложение К | [15 empty] | 0.8-1.2 Н-м в соответствии с EN 60947-1 | [29 empty] | 1 кВ в соответствии с IEC 61000-4-5 | [6 empty] | 7000000 паскаль в 55 °C, расстояние: 0.1 м | [10 empty] | 3 А в 240 V, AC-15, A600 в соответствии с EN/IEC 60947-5-1 6 А в 120 V AC 50/60Hz, AC-15, A600 в соответствии с EN/IEC 60947-5-1 0.1 А в 600 В, DC-13, Q600 в соответствии с EN/IEC 60947-5-1 0.27 А в 250 V, DC-13, Q600 в соответствии с EN/IEC 60947-5-1 0.55 А в 125 V, DC-13, Q600 в соответствии с EN/IEC 60947-5-1 1.2 А в 600 В, AC-15, A600 в соответствии с EN/IEC 60947-5-1 | нет | [19 empty] | серебряный сплав (Ag/Ni) |  |  |  | 100000 ч при номинальном напряжении и 25 °C | постоянный |  |  | (13-14)NO (21-22)NC |  |  | λ < 10exp(-6) в 5 V и 1 мА для чистой среды в соответствии с EN/IEC 60947-5-4 λ < 10exp(-8) в 17 В и 5 мА для чистой среды в соответствии с EN/IEC 60947-5-4 |  |  |  |  | пересечение совместим с Philips No 1 отвертка пересечение совместим с Pozidriv No 1 отвертка перфорированный совместим с Ø 4 мм отвертка перфорированный совместим с Ø 5.5 мм отвертка |  | стандартный контакт |  | механизм в сборе | [10 empty] | 0.14 Н-м Н.О. изменение коммутационного состояния | [428 empty] | illuminated selector switch | [11 empty] | Harmony XB4 |  |  |  |  | 24 В пер./пост. ток в 50/60 Hz | [29 empty] | XB4 | [7 empty] | с фиксацией | [42 empty] | 1 |  |  |  | 1 Н.О. + 1 Н.З. |  |  | винтовой зажим, <= 2 x 1,5 мм² с кабельным наконечником в соответствии с EN/IEC 60947-1 винтовой зажим, >= 1 x 0,22 мм² без наконечника в соответствии с EN/IEC 60947-1 |  | красный стандартная рукоятка | хромированный металл | 22 мм | круглая | медленное размыкание |  | светодиод с защитой |  |  |  | встроенный светодиод | [11 empty] | zamak | 2 положения 90° | standard | [166 empty] | Срок гарантии на данное оборудование составляет 2 года с момента отгрузки со склада Систэм Электрик, с подтверждением соответствующим документом | Подлежит замене | Содержание особо опасных веществ не превышает пороговую величину | да | да | ENVPEP1808008EN | Грин Премиум продукция | X | ENVEOLI1808008EN | Соответствует по умолчанию (продукт вне сферы действия ЕС RoHS) |  | На территории Европейского Союза продукт подлежит обязательной утилизации согласно правилам и не должен попадать в мусорные контейнеры.
XB4BK125B5 | ПЕРЕКЛЮЧАТЕЛЬ 22ММ 24В ЖЕЛТЫЙ С ПОДСВЕТКОЙ | Schneider Electric |  |  | 8536508008 | Прочие | Нет | Этот селекторный переключатель с подсветкой, хорошо заметный с большого расстояния, представляет собой универсальный интерфейс для управления машинным оборудованием. Устройство легко монтируется в стандартные отверстия диаметром 22 мм и подключается к цепям управления с помощью обычных винтовых зажимов. Устройство с четкой визуальной обратной связью является незаменимым помощником при настройке различных режимов машинного оборудования, даже если это оборудование располагается в затемненных помещениях. Корпус со степенью защиты IP66/IP67/IP69/IP69K защищает данное устройство от ударных нагрузок, а также от пыли, воды и вибрации, поэтому оно идеально подходит для работы в неблагоприятных условиях окружающей среды.Металлическое основание. <br />Преимущества: Изделия промышленного назначения этой линейки сочетают простоту установки, гибкость и надежность конструкции. Совершенная система фиксации состоит из головки и корпуса с зажимом, закрепляемые одним винтом, что обеспечивает простую, и в то же время надежную установку. <br />Применения: производители оборудования (для автомобилестроительной, текстильной и лесозаготовительной отраслей), производители электрораспределительных щитов, Сфера обслуживания и инфраструктура: производители электрораспределительного оборудования, общественные сооружения, здания, аэропорты. |  | SEPAI | OLD | Устаревшее оборудование Автоматизация пром. | SCH | Устаревшее оборудование Автоматизация пром. | ZOI | Устаревшее оборудование Автоматизация пром. | EC001029 | Селекторный переключатель в сборе | 7 | Франция | https://static-pcsp.systeme.ru/image/V1wihVLP.jpeg https://static-pcsp.systeme.ru/image/15821887595e4e48d774650.jpeg https://static-pcsp.systeme.ru/image/15821887595e4e48d777000.jpeg https://static-pcsp.systeme.ru/image/15821887595e4e48d7797ae.jpeg https://static-pcsp.systeme.ru/image/9ATIMEwR.jpeg https://static-pcsp.systeme.ru/image/ZxNzwboD.jpeg | https://static-pcsp.systeme.ru/image/V1wihVLP.jpeg | 1 2 3 4 5 6 | не указан не указан не указан не указан не указан не указан | [8 empty] | https://api.systeme.ru/product/media/download/984742 https://api.systeme.ru/product/media/download/991358 |  | https://api.systeme.ru/certificates/default/download/1082 https://api.systeme.ru/certificates/default/download/1068 https://api.systeme.ru/certificates/default/download/2393 https://api.systeme.ru/certificates/default/download/225 | СОТИ (Российский речной регистр/Российское Классификационное общество) COTO (Российский морской регистр судоходства) СОТИ (Российский речной регистр/Российское Классификационное общество) COTO (Российский морской регистр судоходства) С-ТР ТС-ЭМС С-ТР ТС-НВО С-ТР ТС-ЭМС С-ТР ТС-НВО | Harmony_XB4_XB5_18 LC_LP_CA_CAD_RM_RE_SR_LE_Harmony_2017 ЕАЭС RU С-FR.АБ53.В.02304_21 ТС RU С-FR.ММ07.В.00045 |  |  |  | 998.5 | штука |  | 1 | PCE S02 S03 P06 | 1 3 3 4 | 1 100 100 800 | шт. шт. шт. шт. | 3389110892215 | 9.2 40 40 60 | 5.4 30 30 80 | 3.9 30 30 77 | см. см. см. см. | 0.11 11.467 11.467 103.004 | кг. кг. кг. кг. |  |  | 30 мм | 47 мм | 68 мм | [15 empty] | Винтовое соединение (EV000415) | [43 empty] | IP66 (EV006422) | [63 empty] | Рукоятка поворот. короткая (узкий хват) (EV004094) | [12 empty] | 22.5 мм | Нет | Да | Хром (EV000291) | Металл (EV000914) | Нет |  |  | Нет | [43 empty] | 1 | [26 empty] | 13 (EV022254) |  |  |  |  | 1 | [30 empty] | Оранжевый (EV000236) |  |  |  | Нет | [38 empty] | 2 | 24...24 В | [483 empty] | UL 508 EN/IEC 60947-5-5 EN/IEC 60947-5-1 EN/МЭК 60947-1 JIS C8201-5-1 EN/IEC 60947-5-4 CSA C22.2 № 14 JIS C8201-1 |  |  | -40-70 °C |  | IP66 в соответствии с МЭК 60529 IP67 IP69 IP69K |  |  | 5 gn (частота= 2-500 Гц) в соответствии с IEC 60068-2-6 | 30 gn (продолжительность = 18 мс) для половина ускорения синусоидальной волны в соответствии с IEC 60068-2-27 50 gn (продолжительность = 11 мс) для половина ускорения синусоидальной волны в соответствии с IEC 60068-2-27 | TH | -40-70 °C | [5 empty] | LROS (Lloyds register of shipping) CSA UL GL BV DNV | [7 empty] | класс I в соответствии с IEC 60536 | [5 empty] | 2 кВ в соответствии с МЭК 61000-4-4 |  |  |  | IK06 в соответствии с IEC 50102 |  | 6 кВ при контакте, на металлических частях в соответствии с МЭК 61000-4-2 8 кВ через воздух, (на изолированных частях) в соответствии с МЭК 61000-4-2 | 10 В/м в соответствии с МЭК 61000-4-3 | класс B в соответствии с IEC 55011 | NEMA 13 NEMA 4X | [45 empty] | 0.111 кг |  | 18 мА | [30 empty] | 19.2-30 В постоянный ток 21.6-26.4 В переменный ток | [48 empty] | 600 В (степень загрязнения 3) в соответствии с EN 60947-1 | XB4 | 1000000 циклы | [8 empty] | 1000000 циклы, AC-15, 2 А в 230 В, производительность <3600 цикл/ч, коэффициент нагрузки: 0.5 в соответствии с EN 60947-5-1 приложение C 1000000 циклы, AC-15, 3 А в 120 В AC 50/60Hz, производительность <3600 цикл/ч, коэффициент нагрузки: 0.5 в соответствии с EN 60947-5-1 приложение C 1000000 циклы, AC-15, 4 А в 24 В, производительность <3600 цикл/ч, коэффициент нагрузки: 0.5 в соответствии с EN 60947-5-1 приложение C 1000000 циклы, DC-13, 0.2 А в 110 В, производительность <3600 цикл/ч, коэффициент нагрузки: 0.5 в соответствии с EN 60947-5-1 приложение C 1000000 циклы, DC-13, 0.5 А в 24 В, производительность <3600 цикл/ч, коэффициент нагрузки: 0.5 в соответствии с EN 60947-5-1 приложение C |  |  |  | 10 А в соответствии с EN/IEC 60947-5-1 | [5 empty] | с в соответствии с EN/МЭК 60947-5-1 приложение К | [15 empty] | 0.8-1.2 Н·м в соответствии с EN 60947-1 | [29 empty] | 1 кВ в соответствии с МЭК 61000-4-5 | [6 empty] | 7000000 паскаль в 55 °C, расстояние: 0.1 м | [8 empty] | 10 А плавкая вставка тип gG в соответствии с EN/IEC 60947-5-1 |  | 3 А в 240 В, AC-15, A600 в соответствии с EN/IEC 60947-5-1 6 А в 120 В AC 50/60Hz, AC-15, A600 в соответствии с EN/IEC 60947-5-1 0.1 А в 600 В, DC-13, Q600 в соответствии с EN/IEC 60947-5-1 0.27 А в 250 В, DC-13, Q600 в соответствии с EN/IEC 60947-5-1 0.55 А в 125 В, DC-13, Q600 в соответствии с EN/IEC 60947-5-1 1.2 А в 600 В, AC-15, A600 в соответствии с EN/IEC 60947-5-1 | нет | [15 empty] | 6 кВ в соответствии с EN 60947-1 |  |  |  | серебряный сплав (Ag/Ni) |  |  |  | 100000 ч при номинальном напряжении и 25 °C | постоянный |  | желтый | (13-14)NO (21-22)NC |  |  | λ < 10exp(-6) в 5 В и 1 мА для чистой среды в соответствии с EN/IEC 60947-5-4 λ < 10exp(-8) в 17 В и 5 мА для чистой среды в соответствии с EN/IEC 60947-5-4 |  |  |  |  | пересечение совместим с Philips No 1 отвертка пересечение совместим с Pozidriv No 1 отвертка перфорированный совместим с Ø 4 мм отвертка перфорированный совместим с Ø 5.5 мм отвертка |  | стандартный контакт |  | изделие в сборе | [10 empty] | 0.14 Н·м Н.О. изменение коммутационного состояния | 24 В | [426 empty] | Harmony XB4 | переключатель с подсветкой | [46 empty] | XB4 | [7 empty] | с фиксацией | [42 empty] | 1 |  |  |  | 1 Н.О. + 1 Н.З. |  |  | винтовой зажим, <= 2 x 1,5 мм² С кабельным наконечником в соответствии с EN/МЭК 60947-1 винтовой зажим, >= 1 x 0,22 мм² Без наконечника в соответствии с EN/МЭК 60947-1 |  | желтый стандартная рукоятка | хромированный металл | 22 мм | круглая | медленное размыкание |  | светодиод с защитой |  |  |  | встроенный светодиод | [5 empty] | 24 В пер./пост. ток в 50/60 Гц | [5 empty] | zamak | 2 положения 90° | стандартный | [166 empty] | Срок гарантии на данное оборудование составляет 2 года с момента отгрузки со склада Систэм Электрик, с подтверждением соответствующим документом | Подлежит замене
XB4BV5B4 | СИГНАЛЬНАЯ ЛАМПА, КРАСНАЯ, 22ММ, LED, 400 VAC, С ТРАНСФ. ПИТАНИЯ | Schneider Electric |  |  | 8531809500 | Электрооборудование звуковое или визуальное сигнализационное, кроме оборудования товарной позиции 8512 или 8530,прочие | Нет | Сигнальная лампа 22 мм светодиод красная. серия продукта: Harmony XB4<br /> - тип устройства или его аксессуаров: сигнальная лампа<br /> - краткое название устройства: XB4<br /> - материал крепежной основы: zamak<br /> - монтажный диаметр: 22 мм<br /> - доп. информация для толкателя: с обычным объективом<br /> - цвет источника света: красный. <br />Преимущества: Изделия промышленного назначения этой линейки сочетают простоту установки, гибкость и надежность конструкции. Совершенная система фиксации состоит из головки и корпуса с зажимом, закрепляемые одним винтом, что обеспечивает простую, и в то же время надежную установку. <br />Применения: производители оборудования (для автомобилестроительной, текстильной и лесозаготовительной отраслей), производители электрораспределительных щитов, Сфера обслуживания и инфраструктура: производители электрораспределительного оборудования, общественные сооружения, здания, аэропорты. |  | SEPAI | OLD | Устаревшее оборудование Автоматизация пром. | SCH | Устаревшее оборудование Автоматизация пром. | ZOI | Устаревшее оборудование Автоматизация пром. | EC000272 | Лампа сигнальная/ индикаторная в сборе | 7 | Франция | https://static-pcsp.systeme.ru/image/15821887605e4e48d849d54.jpeg https://static-pcsp.systeme.ru/image/15821887605e4e48d84c95d.jpeg https://static-pcsp.systeme.ru/image/15821887605e4e48d84e8c0.jpeg https://static-pcsp.systeme.ru/image/15821887605e4e48d852c5c.jpeg https://static-pcsp.systeme.ru/image/15821890685e4e4a0c400db.jpeg https://static-pcsp.systeme.ru/image/RZWaN8__.jpeg |  | 1 2 3 4 5 6 | не указан не указан не указан не указан не указан не указан | [8 empty] | https://api.systeme.ru/product/media/download/984742 https://api.systeme.ru/product/media/download/991358 |  | https://api.systeme.ru/certificates/default/download/3089 https://api.systeme.ru/certificates/default/download/3090 https://api.systeme.ru/certificates/default/download/1068 https://api.systeme.ru/certificates/default/download/1696 https://api.systeme.ru/certificates/default/download/2382 https://api.systeme.ru/certificates/default/download/226 | Д-ТР ТС-ЭМС Д-ТР ТС-НВО Д-ТР ЕАЭС-RoHS СОТИ (Российский речной регистр/Российское Классификационное общество) COTO (Российский морской регистр судоходства) Д-ТР ЕАЭС-RoHS Д-ТР ТС-ЭМС Д-ТР ТС-НВО Д-ТР ТС-ЭМС Д-ТР ТС-НВО Д-ТР ЕАЭС-RoHS | ЕАЭС N RU Д-FR.РА01.В.38486_23 ЕАЭС N RU Д-FR.РА01.В.96682_23 LC_LP_CA_CAD_RM_RE_SR_LE_Harmony_2017 ЕАЭС № RU Д-FR.РА01.В.21780_20 ЕАЭС № RU Д-FR.РА02.В.32608_21 ТС № RU Д-FR.ММ07.В.00046 |  |  |  | 998.92 | штука |  | 1 | PCE S02 | 1 3 | 1 20 | шт. шт. | 3389119039505 43389119039503 | 12.8 40 | 4 30 | 3.8 15 | см. см. | 0.175 3.846 | кг. кг. | 0.172 кг | [19 empty] | Винтовое соединение (EV000415) | [39 empty] | 400...400 В |  |  |  | IP66 (EV006422) | [76 empty] | 22.5 мм |  |  | Хром (EV000291) | Металл (EV000914) | Нет | Круглый (-ая,-ое) (EV000167) |  |  |  | AC/DC (перемен./постоян.) (EV000509) | [68 empty] | Прочее (EV000154) | [37 empty] | Красный (EV000233) | 1 | Нет | Светодиод. (LED) (EV000432) | Плоская (-ий) (EV000880) | [521 empty] | EN/IEC 60947-1 EN/IEC 60947-5-5 EN/IEC 60947-5-4 UL 508 JIS C8201-5-1 EN/IEC 60947-5-1 CSA C22.2 № 14 JIS C8201-1 |  |  | -40-55 °C |  | IP66 в соответствии с МЭК 60529 IP67 IP69 IP69K |  |  | 2 gn (частота= 12-500 Гц) в соответствии с IEC 60068-2-6 | 15 gn (продолжительность = 11 мс) для половина ускорения синусоидальной волны в соответствии с IEC 60068-2-27 | TH | -40-70 °C | [5 empty] | внесен в список UL CSA | [7 empty] | класс I в соответствии с IEC 60536 | [5 empty] | 2 кВ в соответствии с IEC 61000-4-4 |  |  |  | IK06 в соответствии с IEC 50102 |  | 6 кВ при контакте, на металлических частях в соответствии с IEC 61000-4-2 8 кВ через воздух, (на изолированных частях) в соответствии с IEC 61000-4-2 | 10 В/м в соответствии с IEC 61000-4-3 | класс B в соответствии с IEC 55011 | NEMA 13 NEMA 4X | [45 empty] | 0.172 кг | [32 empty] | 407-423 В пер. ток | [48 empty] | 600 В (степень загрязнения 3) в соответствии с EN/IEC 60947-1 | XB4 |  |  | 40 мм | 90 мм 47 мм | [27 empty] | винтовой зажим, <= 2 x 1,5 мм² С кабельным наконечником в соответствии с EN/IEC 60947-1 винтовой зажим, 1 x 0,22...2 x 2,5 мм² Без наконечника в соответствии с EN/IEC 60947-1 | [33 empty] | 1 кВ в соответствии с IEC 61000-4-5 | [6 empty] | 7000000 паскаль в 55 °C, расстояние: 0.1 м | [11 empty] | Да | 1 | [22 empty] | 100000 ч при номинальном напряжении и 25 °C | постоянный | [14 empty] | изделие в сборе |  |  |  | XB4BVCUST01 | [8 empty] | 400 V AC 50/60Hz | [425 empty] | Harmony XB4 | сигнальная лампа | [16 empty] | 400 V AC 50/60Hz пер. ток в 50 Гц | [29 empty] | XB4 | [50 empty] | 1 | [9 empty] | хромированный металл | 22 мм | круглая |  |  | светодиод с защитой | красный | через трансформатор 1.2 В·А 24 В |  | встроенный светодиод |  | красный | [9 empty] | zamak |  | стандартный | с обычным объективом | [165 empty] | Срок гарантии на данное оборудование составляет 2 года с момента отгрузки со склада Систэм Электрик, с подтверждением соответствующим документом | Подлежит замене
XB4BV5B6 | СИГНАЛЬНАЯ ЛАМПА, СИНЯЯ, ВСТР. СВЕТОДИОД, 400 В | Schneider Electric |  |  | 8531809500 | Электрооборудование звуковое или визуальное сигнализационное, кроме оборудования товарной позиции 8512 или 8530,прочие | Нет | Сигнальная лампа 22 мм светодиод синяя. серия продукта: Harmony XB4<br /> - тип устройства или его аксессуаров: сигнальная лампа<br /> - краткое название устройства: XB4<br /> - материал крепежной основы: zamak<br /> - монтажный диаметр: 22 мм<br /> - доп. информация для толкателя: с обычным объективом<br /> - цвет источника света: синий. <br />Преимущества: Изделия промышленного назначения этой линейки сочетают простоту установки, гибкость и надежность конструкции. Совершенная система фиксации состоит из головки и корпуса с зажимом, закрепляемые одним винтом, что обеспечивает простую, и в то же время надежную установку. <br />Применения: производители оборудования (для автомобилестроительной, текстильной и лесозаготовительной отраслей), производители электрораспределительных щитов, Сфера обслуживания и инфраструктура: производители электрораспределительного оборудования, общественные сооружения, здания, аэропорты. |  | SEPAI | OLD | Устаревшее оборудование Автоматизация пром. | SCH | Устаревшее оборудование Автоматизация пром. | ZOI | Устаревшее оборудование Автоматизация пром. | EC000272 | Лампа сигнальная/ индикаторная в сборе | 7 | Франция | https://static-pcsp.systeme.ru/image/G0kZoLDm.jpeg | https://static-pcsp.systeme.ru/image/G0kZoLDm.jpeg | 1 | не указан | [8 empty] | https://api.systeme.ru/product/media/download/984742 https://api.systeme.ru/product/media/download/991358 |  | https://api.systeme.ru/certificates/default/download/3089 https://api.systeme.ru/certificates/default/download/3090 https://api.systeme.ru/certificates/default/download/1068 https://api.systeme.ru/certificates/default/download/1696 https://api.systeme.ru/certificates/default/download/2382 https://api.systeme.ru/certificates/default/download/226 | Д-ТР ТС-ЭМС Д-ТР ТС-НВО Д-ТР ЕАЭС-RoHS СОТИ (Российский речной регистр/Российское Классификационное общество) COTO (Российский морской регистр судоходства) Д-ТР ЕАЭС-RoHS Д-ТР ТС-ЭМС Д-ТР ТС-НВО Д-ТР ТС-ЭМС Д-ТР ТС-НВО Д-ТР ЕАЭС-RoHS | ЕАЭС N RU Д-FR.РА01.В.38486_23 ЕАЭС N RU Д-FR.РА01.В.96682_23 LC_LP_CA_CAD_RM_RE_SR_LE_Harmony_2017 ЕАЭС № RU Д-FR.РА01.В.21780_20 ЕАЭС № RU Д-FR.РА02.В.32608_21 ТС № RU Д-FR.ММ07.В.00046 |  |  |  | 723.2 | штука |  | 1 | PCE S02 | 1 3 | 1 50 | шт. шт. | 3389119039529 | 13 40 | 5.5 30 | 4.5 15 | см. см. | 0.175 8.994 | кг. кг. | 0.172 кг | [19 empty] | Винтовое соединение (EV000415) | [39 empty] | 400...400 В |  |  |  | IP66 (EV006422) | [76 empty] | 22.5 мм |  |  | Хром (EV000291) | Металл (EV000914) | Нет | Круглый (-ая,-ое) (EV000167) |  |  |  | AC/DC (перемен./постоян.) (EV000509) | [68 empty] | Прочее (EV000154) | [37 empty] | Синий (EV000080) | 1 | Нет | Светодиод. (LED) (EV000432) | Плоская (-ий) (EV000880) | [521 empty] | JIS C8201-5-1 EN/IEC 60947-5-5 EN/IEC 60947-1 CSA C22.2 № 14 EN/IEC 60947-5-4 EN/IEC 60947-5-1 UL 508 JIS C8201-1 |  |  | -40-55 °C |  | IP66 в соответствии с МЭК 60529 IP67 IP69 IP69K |  |  | 2 gn (частота= 12-500 Гц) в соответствии с IEC 60068-2-6 | 15 gn (продолжительность = 11 мс) для половина ускорения синусоидальной волны в соответствии с IEC 60068-2-27 | TH | -40-70 °C | [5 empty] | внесен в список UL CSA | [7 empty] | класс I в соответствии с IEC 60536 | [5 empty] | 2 кВ в соответствии с IEC 61000-4-4 |  |  |  | IK06 в соответствии с IEC 50102 |  | 6 кВ при контакте, на металлических частях в соответствии с IEC 61000-4-2 8 кВ через воздух, (на изолированных частях) в соответствии с IEC 61000-4-2 | 10 В/м в соответствии с IEC 61000-4-3 | класс B в соответствии с IEC 55011 | NEMA 13 NEMA 4X | [45 empty] | 0.172 кг | [32 empty] | 407-423 В пер. ток | [48 empty] | 600 В (степень загрязнения 3) в соответствии с EN/IEC 60947-1 | XB4 |  |  | 40 мм | 90 мм 47 мм | [27 empty] | винтовой зажим, <= 2 x 1,5 мм² С кабельным наконечником в соответствии с EN/IEC 60947-1 винтовой зажим, 1 x 0,22...2 x 2,5 мм² Без наконечника в соответствии с EN/IEC 60947-1 | [33 empty] | 1 кВ в соответствии с IEC 61000-4-5 | [6 empty] | 7000000 паскаль в 55 °C, расстояние: 0.1 м | [11 empty] | Да | 1 | [22 empty] | 100000 ч при номинальном напряжении и 25 °C | постоянный | [14 empty] | изделие в сборе |  |  |  | XB4BVCUST01 | [8 empty] | 400 V AC 50/60Hz | [425 empty] | Harmony XB4 | сигнальная лампа | [16 empty] | 400 V AC 50/60Hz пер. ток в 50 Гц | [29 empty] | XB4 | [50 empty] | 1 | [9 empty] | хромированный металл | 22 мм | круглая |  |  | светодиод с защитой | синий | через трансформатор 1.2 В·А 24 В |  | встроенный светодиод |  | синий | [9 empty] | zamak |  | стандартный | с обычным объективом | [165 empty] | Срок гарантии на данное оборудование составляет 2 года с момента отгрузки со склада Систэм Электрик, с подтверждением соответствующим документом | Подлежит замене
XB4BV63 | СИГН. ЛАМПА 22ММ ЗЕЛЕНАЯ | Schneider Electric |  |  | 8531809500 | Электрооборудование звуковое или визуальное сигнализационное, кроме оборудования товарной позиции 8512 или 8530,прочие | Нет | Эта сигнальная лампа, работающая длительное время без какого-либо технического обслуживания, является ярким индикатором работы машины или процесса<br /> - она легко монтируется в стандартные отверстия диаметром 22 мм и подключается с помощью обычных винтовых зажимов. Данная конструкция хорошо видна на расстоянии благодаря яркой, долговечной лампе с цоколем BA9s. Корпус со степенью защиты IP66/IP67/IP69/IP69K защищает устройство от ударных нагрузок, а также от пыли, воды и вибрации, поэтому оно идеально подходит для работы в неблагоприятных условиях окружающей среды.Металлическое основание. <br />Преимущества: Изделия промышленного назначения этой линейки сочетают простоту установки, гибкость и надежность конструкции. Совершенная система фиксации состоит из головки и корпуса с зажимом, закрепляемые одним винтом, что обеспечивает простую, и в то же время надежную установку. <br />Применения: производители оборудования (для автомобилестроительной, текстильной и лесозаготовительной отраслей), производители электрораспределительных щитов, Сфера обслуживания и инфраструктура: производители электрораспределительного оборудования, общественные сооружения, здания, аэропорты. |  | SEPAI | OLD | Устаревшее оборудование Автоматизация пром. | SCH | Устаревшее оборудование Автоматизация пром. | ZOI | Устаревшее оборудование Автоматизация пром. | EC000272 | Лампа сигнальная/ индикаторная в сборе | 7 | Франция | https://static-pcsp.systeme.ru/image/KuV1vS6S.jpeg https://static-pcsp.systeme.ru/image/15821887605e4e48d86cd16.jpeg https://static-pcsp.systeme.ru/image/15821887605e4e48d870e5e.jpeg https://static-pcsp.systeme.ru/image/15821887605e4e48d87246f.jpeg https://static-pcsp.systeme.ru/image/QocEJh0M.jpeg https://static-pcsp.systeme.ru/image/BBHUyH3h.jpeg https://static-pcsp.systeme.ru/image/a4gKIfbs.jpeg | https://static-pcsp.systeme.ru/image/KuV1vS6S.jpeg | 1 2 3 4 5 6 7 | не указан не указан не указан не указан не указан не указан не указан | [8 empty] | https://api.systeme.ru/product/media/download/984742 https://api.systeme.ru/product/media/download/991358 |  | https://api.systeme.ru/certificates/default/download/3089 https://api.systeme.ru/certificates/default/download/3090 https://api.systeme.ru/certificates/default/download/1068 https://api.systeme.ru/certificates/default/download/1696 https://api.systeme.ru/certificates/default/download/2382 https://api.systeme.ru/certificates/default/download/226 | Д-ТР ТС-ЭМС Д-ТР ТС-НВО Д-ТР ЕАЭС-RoHS СОТИ (Российский речной регистр/Российское Классификационное общество) COTO (Российский морской регистр судоходства) Д-ТР ЕАЭС-RoHS Д-ТР ТС-ЭМС Д-ТР ТС-НВО Д-ТР ТС-ЭМС Д-ТР ТС-НВО Д-ТР ЕАЭС-RoHS | ЕАЭС N RU Д-FR.РА01.В.38486_23 ЕАЭС N RU Д-FR.РА01.В.96682_23 LC_LP_CA_CAD_RM_RE_SR_LE_Harmony_2017 ЕАЭС № RU Д-FR.РА01.В.21780_20 ЕАЭС № RU Д-FR.РА02.В.32608_21 ТС № RU Д-FR.ММ07.В.00046 |  |  |  | 198 | штука | 0 | 1 | PCE BB1 S02 S03 | 1 2 3 3 | 1 5 150 150 | шт. шт. шт. шт. | 3389110887181 53389110887186 43389110887189 43389110887189 | 8.8 26.5 40 40 | 5.4 3.4 30 30 | 3.4 8.8 30 30 | см. см. см. см. | 0.074 0.37 11.657 11.657 | кг. кг. кг. кг. | 0.075 кг |  | 30 мм | 47 мм | 55 мм | [15 empty] | Винтовое соединение (EV000415) | [39 empty] | 0...250 В |  |  |  | IP66 (EV006422) | [76 empty] | 22.5 мм |  |  | Хром (EV000291) | Металл (EV000914) | Нет | Круглый (-ая,-ое) (EV000167) |  |  |  | AC/DC (перемен./постоян.) (EV000509) | [68 empty] | Прочее (EV000154) | [37 empty] | Зеленый (EV000235) | 1 | Нет | BA9s (EV000372) | Плоская (-ий) (EV000880) | [521 empty] | CSA C22.2 № 14 EN/IEC 60947-5-4 JIS C8201-5-1 EN/IEC 60947-5-1 EN/IEC 60947-5-5 EN/IEC 60947-1 UL 508 JIS C8201-1 |  |  |  |  | IP66 в соответствии с IEC 60529 IP67 IP69 IP69K |  |  | 5 gn (частота= 12-500 Гц) в соответствии с IEC 60068-2-6 | 30 gn (продолжительность = 18 мс) для половина ускорения синусоидальной волны в соответствии с IEC 60068-2-27 50 gn (продолжительность = 11 мс) для половина ускорения синусоидальной волны в соответствии с IEC 60068-2-27 | TH | -40-70 °C | [5 empty] | внесен в список UL CSA | [7 empty] | класс I в соответствии с IEC 60536 | -40-55 °C | [13 empty] | NEMA 13 NEMA 4X |  | IK06 в соответствии с IEC 50102 | [125 empty] | 250 В (степень загрязнения 3) в соответствии с EN 60947-1 | XB4 | [10 empty] | 4 кВ в соответствии с EN 60947-1 | [20 empty] | винтовой зажим, <= 2 x 1,5 мм² с кабельным наконечником в соответствии с EN/IEC 60947-1 винтовой зажим, 1 x 0,22...2 x 2,5 мм² без наконечника в соответствии с EN/IEC 60947-1 | [40 empty] | 7000000 паскаль в 55 °C, расстояние: 0.1 м | [11 empty] | Да | [24 empty] | постоянный |  |  | (X1-X2)PL | [11 empty] | механизм в сборе |  |  |  | XB4BVCUST02 | [435 empty] | сигнальная лампа | [11 empty] | Harmony XB4 |  |  |  |  | <= 250 В | [29 empty] | XB4 | [50 empty] | 1 | [9 empty] | хромированный металл | 22 мм | круглая |  |  | лампа в комплект не входит | зеленый | прямой <2.4 Вт |  | BA 9s | [11 empty] | zamak |  | standard | с обычным объективом | [165 empty] | Срок гарантии на данное оборудование составляет 2 года с момента отгрузки со склада Систэм Электрик, с подтверждением соответствующим документом | Подлежит замене | Содержание особо опасных веществ не превышает пороговую величину | да | да | ENVPEP1808008EN | Грин Премиум продукция | X | ENVEOLI1808008EN | Соответствует по умолчанию (продукт вне сферы действия ЕС RoHS) |  | На территории Европейского Союза продукт подлежит обязательной утилизации согласно правилам и не должен попадать в мусорные контейнеры. | да
XB4BV65 | СИГН. ЛАМПА 22ММ ЖЕЛТАЯ | Schneider Electric |  |  | 8531809500 | Электрооборудование звуковое или визуальное сигнализационное, кроме оборудования товарной позиции 8512 или 8530,прочие | Нет | Сигнальная лампа 22 мм желтая. серия продукта: Harmony XB4<br /> - тип устройства или его аксессуаров: сигнальная лампа<br /> - краткое название устройства: XB4<br /> - материал крепежной основы: zamak<br /> - монтажный диаметр: 22 мм<br /> - доп. информация для толкателя: с обычным объективом. <br />Преимущества: Изделия промышленного назначения этой линейки сочетают простоту установки, гибкость и надежность конструкции. Совершенная система фиксации состоит из головки и корпуса с зажимом, закрепляемые одним винтом, что обеспечивает простую, и в то же время надежную установку. <br />Применения: производители оборудования (для автомобилестроительной, текстильной и лесозаготовительной отраслей), производители электрораспределительных щитов, Сфера обслуживания и инфраструктура: производители электрораспределительного оборудования, общественные сооружения, здания, аэропорты. |  | SEPAI | OLD | Устаревшее оборудование Автоматизация пром. | SCH | Устаревшее оборудование Автоматизация пром. | ZOI | Устаревшее оборудование Автоматизация пром. | EC000272 | Лампа сигнальная/ индикаторная в сборе | 7 | Франция | https://static-pcsp.systeme.ru/image/H_DXj_9U.jpeg https://static-pcsp.systeme.ru/image/15821887605e4e48d87f80a.jpeg https://static-pcsp.systeme.ru/image/15821887605e4e48d882fba.jpeg https://static-pcsp.systeme.ru/image/15821887605e4e48d885614.jpeg https://static-pcsp.systeme.ru/image/rELV10ez.jpeg | https://static-pcsp.systeme.ru/image/H_DXj_9U.jpeg | 1 2 3 4 5 | не указан не указан не указан не указан не указан | [8 empty] | https://api.systeme.ru/product/media/download/984742 https://api.systeme.ru/product/media/download/991358 |  | https://api.systeme.ru/certificates/default/download/3089 https://api.systeme.ru/certificates/default/download/3090 https://api.systeme.ru/certificates/default/download/1068 https://api.systeme.ru/certificates/default/download/1696 https://api.systeme.ru/certificates/default/download/2382 https://api.systeme.ru/certificates/default/download/226 | Д-ТР ТС-ЭМС Д-ТР ТС-НВО Д-ТР ЕАЭС-RoHS СОТИ (Российский речной регистр/Российское Классификационное общество) COTO (Российский морской регистр судоходства) Д-ТР ЕАЭС-RoHS Д-ТР ТС-ЭМС Д-ТР ТС-НВО Д-ТР ТС-ЭМС Д-ТР ТС-НВО Д-ТР ЕАЭС-RoHS | ЕАЭС N RU Д-FR.РА01.В.38486_23 ЕАЭС N RU Д-FR.РА01.В.96682_23 LC_LP_CA_CAD_RM_RE_SR_LE_Harmony_2017 ЕАЭС № RU Д-FR.РА01.В.21780_20 ЕАЭС № RU Д-FR.РА02.В.32608_21 ТС № RU Д-FR.ММ07.В.00046 |  |  |  | 228.5 | штука |  | 1 | PCE BB1 S02 S03 | 1 2 3 3 | 1 5 150 150 | шт. шт. шт. шт. | 3389110887204 53389110887209 43389110887202 43389110887202 | 8.8 26.5 40 40 | 5.4 3.4 30 30 | 3.4 8.8 30 30 | см. см. см. см. | 0.074 0.37 11 688 11 688 | кг. кг. кг. кг. |  |  | 30 мм | 47 мм | 55 мм | [15 empty] | Винтовое соединение (EV000415) | [39 empty] | 0...250 В |  |  |  | IP66 (EV006422) | [76 empty] | 22.5 мм |  |  | Хром (EV000291) | Металл (EV000914) | Нет | Круглый (-ая,-ое) (EV000167) |  |  |  | AC/DC (перемен./постоян.) (EV000509) | [68 empty] | Прочее (EV000154) | [37 empty] | Оранжевый (EV000236) | 1 | Нет | BA9s (EV000372) | Плоская (-ий) (EV000880) | [521 empty] | EN/IEC 60947-5-4 EN/IEC 60947-5-1 EN/IEC 60947-5-5 UL 508 CSA C22.2 № 14 JIS C8201-5-1 EN/МЭК 60947-1 JIS C8201-1 |  |  | -40-55 °C |  | IP66 в соответствии с МЭК 60529 IP67 IP69 IP69K |  |  | 5 gn (частота= 12-500 Гц) в соответствии с IEC 60068-2-6 | 30 gn (продолжительность = 18 мс) для половина ускорения синусоидальной волны в соответствии с IEC 60068-2-27 50 gn (продолжительность = 11 мс) для половина ускорения синусоидальной волны в соответствии с IEC 60068-2-27 | TH | -40-70 °C | [5 empty] | внесен в список UL CSA | [7 empty] | класс I в соответствии с IEC 60536 | [9 empty] | IK06 в соответствии с IEC 50102 |  |  |  |  | NEMA 13 NEMA 4X | [45 empty] | 0.075 кг | [81 empty] | 250 В (степень загрязнения 3) в соответствии с EN 60947-1 | XB4 | [31 empty] | винтовой зажим, <= 2 x 1,5 мм² С кабельным наконечником в соответствии с EN/МЭК 60947-1 винтовой зажим, 1 x 0,22...2 x 2,5 мм² Без наконечника в соответствии с EN/МЭК 60947-1 | [40 empty] | 7000000 паскаль в 55 °C, расстояние: 0.1 м | [11 empty] | нет | 1 | [14 empty] | 4 кВ в соответствии с EN 60947-1 | [8 empty] | постоянный |  |  | (X1-X2)PL | [11 empty] | изделие в сборе |  |  |  | XB4BVCUST02 | [7 empty] | <= 250 В | [426 empty] | Harmony XB4 | сигнальная лампа | [46 empty] | XB4 | [50 empty] | 1 | [9 empty] | хромированный металл | 22 мм | круглая |  |  | лампа в комплект не входит | желтый | прямой <2.4 Вт |  | BA 9s | [5 empty] | <= 250 В | [5 empty] | zamak |  | стандартный | с обычным объективом | [165 empty] | Срок гарантии на данное оборудование составляет 2 года с момента отгрузки со склада Систэм Электрик, с подтверждением соответствующим документом | Подлежит замене
XB4BVB1 | СИГН. ЛАМПА22ММ 24В БЕЛАЯ | Schneider Electric |  |  | 8531809500 | Электрооборудование звуковое или визуальное сигнализационное, кроме оборудования товарной позиции 8512 или 8530,прочие | Нет | Эта сигнальная лампа, работающая длительное время без какого-либо технического обслуживания, является ярким индикатором работы машины или процесса<br /> - она легко монтируется в стандартные отверстия диаметром 22 мм и подключается с помощью обычных винтовых зажимов. Данная конструкция хорошо видна на расстоянии благодаря яркому, долговечному светодиоду. Корпус со степенью защиты IP66/IP67/IP69/IP69K защищает данное устройство от ударных нагрузок, а также от пыли, воды и вибрации, поэтому оно идеально подходит для работы в неблагоприятных условиях окружающей среды.Металлическое основание. <br />Преимущества: Изделия промышленного назначения этой линейки сочетают простоту установки, гибкость и надежность конструкции. Совершенная система фиксации состоит из головки и корпуса с зажимом, закрепляемые одним винтом, что обеспечивает простую, и в то же время надежную установку. <br />Применения: производители оборудования (для автомобилестроительной, текстильной и лесозаготовительной отраслей), производители электрораспределительных щитов, Сфера обслуживания и инфраструктура: производители электрораспределительного оборудования, общественные сооружения, здания, аэропорты. |  | SEPAI | OLD | Устаревшее оборудование Автоматизация пром. | SCH | Устаревшее оборудование Автоматизация пром. | ZOI | Устаревшее оборудование Автоматизация пром. | EC000272 | Лампа сигнальная/ индикаторная в сборе | 7 | Франция | https://static-pcsp.systeme.ru/image/15821887605e4e48d86248d.jpeg https://static-pcsp.systeme.ru/image/15821887605e4e48d865bc3.jpeg https://static-pcsp.systeme.ru/image/15821887605e4e48d8690dd.jpeg https://static-pcsp.systeme.ru/image/c-y8D_zL.jpeg https://static-pcsp.systeme.ru/image/gWaB77GI.jpeg |  | 1 2 3 4 5 | не указан не указан не указан не указан не указан | [8 empty] | https://api.systeme.ru/product/media/download/984742 https://api.systeme.ru/product/media/download/991358 |  | https://api.systeme.ru/certificates/default/download/3089 https://api.systeme.ru/certificates/default/download/3090 https://api.systeme.ru/certificates/default/download/1068 https://api.systeme.ru/certificates/default/download/1696 https://api.systeme.ru/certificates/default/download/2382 https://api.systeme.ru/certificates/default/download/226 | Д-ТР ТС-ЭМС Д-ТР ТС-НВО Д-ТР ЕАЭС-RoHS СОТИ (Российский речной регистр/Российское Классификационное общество) COTO (Российский морской регистр судоходства) Д-ТР ЕАЭС-RoHS Д-ТР ТС-ЭМС Д-ТР ТС-НВО Д-ТР ТС-ЭМС Д-ТР ТС-НВО Д-ТР ЕАЭС-RoHS | ЕАЭС N RU Д-FR.РА01.В.38486_23 ЕАЭС N RU Д-FR.РА01.В.96682_23 LC_LP_CA_CAD_RM_RE_SR_LE_Harmony_2017 ЕАЭС № RU Д-FR.РА01.В.21780_20 ЕАЭС № RU Д-FR.РА02.В.32608_21 ТС № RU Д-FR.ММ07.В.00046 |  |  |  | 206 | штука | 0 | 1 | PCE S02 S03 P06 | 1 3 3 4 | 1 150 150 1200 | шт. шт. шт. шт. | 3389110891911 43389110891919 43389110891919 | 5.4 40 40 60 | 3.4 30 30 80 | 8.8 30 30 77 | см. см. см. см. | 0.078 12.232 12.232 108.684 | кг. кг. кг. кг. | 0.08 кг |  | 30 мм | 47 мм | 54 мм | [15 empty] | Винтовое соединение (EV000415) | [39 empty] | 24...24 В |  |  |  | IP66 (EV006422) | [76 empty] | 22.5 мм |  |  | Хром (EV000291) | Металл (EV000914) | Нет | Круглый (-ая,-ое) (EV000167) |  |  |  | AC/DC (перемен./постоян.) (EV000509) | [68 empty] | 13 (EV022254) | [37 empty] | Белый (EV000202) | 1 | Нет | Светодиод. (LED) (EV000432) | Плоская (-ий) (EV000880) | [521 empty] | UL 508 EN/IEC 60947-5-4 EN/IEC 60947-1 CSA C22.2 № 14 JIS C8201-5-1 EN/IEC 60947-5-1 EN/IEC 60947-5-5 JIS C8201-1 |  |  |  |  | IP66 в соответствии с IEC 60529 IP67 IP69 IP69K |  |  | 5 gn (частота= 12-500 Гц) в соответствии с IEC 60068-2-6 | 30 gn (продолжительность = 18 мс) для половина ускорения синусоидальной волны в соответствии с IEC 60068-2-27 50 gn (продолжительность = 11 мс) для половина ускорения синусоидальной волны в соответствии с IEC 60068-2-27 | TH | -40-70 °C | [5 empty] | внесен в список UL CSA | [7 empty] | класс I в соответствии с IEC 60536 | -40-70 °C |  |  |  |  | 2 кВ в соответствии с IEC 61000-4-4 | [5 empty] | 6 кВ при контакте, на металлических частях в соответствии с IEC 61000-4-2 8 кВ через воздух, (на изолированных частях) в соответствии с IEC 61000-4-2 | 10 В/м в соответствии с IEC 61000-4-3 | класс B в соответствии с IEC 55011 | NEMA 13 NEMA 4X |  | IK06 в соответствии с IEC 50102 | [45 empty] | 18 мА | [30 empty] | 19.2-30 В пост. ток 21.6-26.4 В пер. ток | [48 empty] | 250 В (степень загрязнения 3) в соответствии с EN 60947-1 | XB4 | [10 empty] | 4 кВ в соответствии с EN 60947-1 | [20 empty] | винтовой зажим, <= 2 x 1,5 мм² с кабельным наконечником в соответствии с EN/IEC 60947-1 винтовой зажим, 1 x 0,22...2 x 2,5 мм² без наконечника в соответствии с EN/IEC 60947-1 | [33 empty] | 1 кВ в соответствии с IEC 61000-4-5 | [6 empty] | 7000000 паскаль в 55 °C, расстояние: 0.1 м | [11 empty] | Да | [23 empty] | 100000 ч при номинальном напряжении и 25 °C | постоянный |  |  | (X1-X2)PL | [11 empty] | механизм в сборе |  |  |  | XB4BVCUST03 | [435 empty] | сигнальная лампа | [11 empty] | Harmony XB4 | [34 empty] | XB4 |  |  |  |  | 24 В пер./пост. ток 50/60 Hz | [45 empty] | 1 | [9 empty] | хромированный металл | 22 мм | круглая |  |  | светодиод с защитой | белый |  |  | встроенный светодиод |  | белый | [9 empty] | zamak |  | standard | с обычным объективом | [165 empty] | Срок гарантии на данное оборудование составляет 2 года с момента отгрузки со склада Систэм Электрик, с подтверждением соответствующим документом | Подлежит замене | Содержание особо опасных веществ не превышает пороговую величину | да | да | ENVPEP1808008EN | Грин Премиум продукция | X | ENVEOLI1808008EN | Соответствует по умолчанию (продукт вне сферы действия ЕС RoHS) |  | На территории Европейского Союза продукт подлежит обязательной утилизации согласно правилам и не должен попадать в мусорные контейнеры. | да
XB4BVB5 | СИГН. ЛАМПА 22ММ 24В ЖЕЛТАЯ XB4BVB5 | Schneider Electric |  |  | 8531809500 | Электрооборудование звуковое или визуальное сигнализационное, кроме оборудования товарной позиции 8512 или 8530,прочие | Нет | Эта сигнальная лампа, работающая длительное время без какого-либо технического обслуживания, является ярким индикатором работы машины или процесса<br /> - она легко монтируется в стандартные отверстия диаметром 22 мм и подключается с помощью обычных винтовых зажимов. Данная конструкция хорошо видна на расстоянии благодаря яркому, долговечному светодиоду. Корпус со степенью защиты IP66/IP67/IP69/IP69K защищает данное устройство от ударных нагрузок, а также от пыли, воды и вибрации, поэтому оно идеально подходит для работы в неблагоприятных условиях окружающей среды.Металлическое основание. <br />Преимущества: Изделия промышленного назначения этой линейки сочетают простоту установки, гибкость и надежность конструкции. Совершенная система фиксации состоит из головки и корпуса с зажимом, закрепляемые одним винтом, что обеспечивает простую, и в то же время надежную установку. <br />Применения: производители оборудования (для автомобилестроительной, текстильной и лесозаготовительной отраслей), производители электрораспределительных щитов, Сфера обслуживания и инфраструктура: производители электрораспределительного оборудования, общественные сооружения, здания, аэропорты. |  | SEPAI | OLD | Устаревшее оборудование Автоматизация пром. | SCH | Устаревшее оборудование Автоматизация пром. | ZOI | Устаревшее оборудование Автоматизация пром. | EC000272 | Лампа сигнальная/ индикаторная в сборе | 7 | Франция | https://static-pcsp.systeme.ru/image/-xecRjUW.jpeg https://static-pcsp.systeme.ru/image/15821887605e4e48d87f80a.jpeg https://static-pcsp.systeme.ru/image/15821887605e4e48d882fba.jpeg https://static-pcsp.systeme.ru/image/15821887605e4e48d885614.jpeg https://static-pcsp.systeme.ru/image/15821887605e4e48d88cfc3.jpeg https://static-pcsp.systeme.ru/image/rELV10ez.jpeg | https://static-pcsp.systeme.ru/image/-xecRjUW.jpeg | 1 2 3 4 5 6 | не указан не указан не указан не указан не указан не указан | [8 empty] | https://api.systeme.ru/product/media/download/984742 https://api.systeme.ru/product/media/download/991358 |  | https://api.systeme.ru/certificates/default/download/3089 https://api.systeme.ru/certificates/default/download/3090 https://api.systeme.ru/certificates/default/download/1068 https://api.systeme.ru/certificates/default/download/1696 https://api.systeme.ru/certificates/default/download/2382 https://api.systeme.ru/certificates/default/download/226 | Д-ТР ТС-ЭМС Д-ТР ТС-НВО Д-ТР ЕАЭС-RoHS СОТИ (Российский речной регистр/Российское Классификационное общество) COTO (Российский морской регистр судоходства) Д-ТР ЕАЭС-RoHS Д-ТР ТС-ЭМС Д-ТР ТС-НВО Д-ТР ТС-ЭМС Д-ТР ТС-НВО Д-ТР ЕАЭС-RoHS | ЕАЭС N RU Д-FR.РА01.В.38486_23 ЕАЭС N RU Д-FR.РА01.В.96682_23 LC_LP_CA_CAD_RM_RE_SR_LE_Harmony_2017 ЕАЭС № RU Д-FR.РА01.В.21780_20 ЕАЭС № RU Д-FR.РА02.В.32608_21 ТС № RU Д-FR.ММ07.В.00046 |  |  |  | 208 | штука | 0 | 1 | PCE S02 S03 | 1 3 3 | 1 150 150 | шт. шт. шт. | 3389110891942 43389110891940 43389110891940 | 8.5 40 40 | 5.5 30 30 | 3.5 30 30 | см. см. см. | 0.08 12.39 12.39 | кг. кг. кг. | 0.08 кг |  | 30 мм | 47 мм | 54 мм | [15 empty] | Винтовое соединение (EV000415) | [39 empty] | 24...24 В |  |  |  | IP66 (EV006422) | [76 empty] | 22.5 мм |  |  | Хром (EV000291) | Металл (EV000914) | Нет | Круглый (-ая,-ое) (EV000167) |  |  |  | AC/DC (перемен./постоян.) (EV000509) | [68 empty] | 13 (EV022254) | [37 empty] | Оранжевый (EV000236) | 1 | Нет | Светодиод. (LED) (EV000432) | Плоская (-ий) (EV000880) | [521 empty] | EN/IEC 60947-1 EN/IEC 60947-5-4 JIS C8201-5-1 CSA C22.2 № 14 EN/IEC 60947-5-1 UL 508 EN/IEC 60947-5-5 JIS C8201-1 |  |  |  |  | IP66 в соответствии с IEC 60529 IP67 IP69 IP69K |  |  | 5 gn (частота= 12-500 Гц) в соответствии с IEC 60068-2-6 | 30 gn (продолжительность = 18 мс) для половина ускорения синусоидальной волны в соответствии с IEC 60068-2-27 50 gn (продолжительность = 11 мс) для половина ускорения синусоидальной волны в соответствии с IEC 60068-2-27 | TH | -40-70 °C | [5 empty] | CSA внесен в список UL | [7 empty] | класс I в соответствии с IEC 60536 | -40-70 °C |  |  |  |  | 2 кВ в соответствии с IEC 61000-4-4 | [5 empty] | 6 кВ при контакте, на металлических частях в соответствии с IEC 61000-4-2 8 кВ через воздух, (на изолированных частях) в соответствии с IEC 61000-4-2 | 10 В/м в соответствии с IEC 61000-4-3 | класс B в соответствии с IEC 55011 | NEMA 13 NEMA 4X |  | IK06 в соответствии с IEC 50102 | [45 empty] | 18 мА | [30 empty] | 19.2-30 В пост. ток 21.6-26.4 В пер. ток | [48 empty] | 250 В (степень загрязнения 3) в соответствии с EN 60947-1 | XB4 | [10 empty] | 4 кВ в соответствии с EN 60947-1 | [20 empty] | винтовой зажим, <= 2 x 1,5 мм² с кабельным наконечником в соответствии с EN/IEC 60947-1 винтовой зажим, 1 x 0,22...2 x 2,5 мм² без наконечника в соответствии с EN/IEC 60947-1 | [33 empty] | 1 кВ в соответствии с IEC 61000-4-5 | [6 empty] | 7000000 паскаль в 55 °C, расстояние: 0.1 м | [11 empty] | Да | [23 empty] | 100000 ч при номинальном напряжении и 25 °C | постоянный |  |  | (X1-X2)PL | [11 empty] | механизм в сборе |  |  |  | XB4BVCUST03 | [435 empty] | сигнальная лампа | [11 empty] | Harmony XB4 | [34 empty] | XB4 |  |  |  |  | 24 В пер./пост. ток 50/60 Hz | [45 empty] | 1 | [9 empty] | хромированный металл | 22 мм | круглая |  |  | светодиод с защитой | желтый |  |  | встроенный светодиод |  | желтый | [9 empty] | zamak |  | standard | с обычным объективом | [165 empty] | Срок гарантии на данное оборудование составляет 2 года с момента отгрузки со склада Систэм Электрик, с подтверждением соответствующим документом | Подлежит замене | Содержание особо опасных веществ не превышает пороговую величину | да | да | ENVPEP1808008EN | Грин Премиум продукция | X | ENVEOLI1808008EN | Соответствует по умолчанию (продукт вне сферы действия ЕС RoHS) |  | На территории Европейского Союза продукт подлежит обязательной утилизации согласно правилам и не должен попадать в мусорные контейнеры. | да
XB4BVM1 | СИГНАЛЬНАЯ ЛАМПА 22ММ 230-240В XB4BVM1 | Schneider Electric |  |  | 8531809500 | Электрооборудование звуковое или визуальное сигнализационное, кроме оборудования товарной позиции 8512 или 8530,прочие | Нет | Эта сигнальная лампа, работающая длительное время без какого-либо технического обслуживания, является ярким индикатором работы машины или процесса<br /> - она легко монтируется в стандартные отверстия диаметром 22 мм и подключается с помощью обычных винтовых зажимов. Данная конструкция хорошо видна на расстоянии благодаря яркому, долговечному светодиоду. Корпус со степенью защиты IP66/IP67/IP69/IP69K защищает данное устройство от ударных нагрузок, а также от пыли, воды и вибрации, поэтому оно идеально подходит для работы в неблагоприятных условиях окружающей среды.Металлическое основание. <br />Преимущества: Изделия промышленного назначения этой линейки сочетают простоту установки, гибкость и надежность конструкции. Совершенная система фиксации состоит из головки и корпуса с зажимом, закрепляемые одним винтом, что обеспечивает простую, и в то же время надежную установку. <br />Применения: производители оборудования (для автомобилестроительной, текстильной и лесозаготовительной отраслей), производители электрораспределительных щитов, Сфера обслуживания и инфраструктура: производители электрораспределительного оборудования, общественные сооружения, здания, аэропорты. |  | SEPAI | OLD | Устаревшее оборудование Автоматизация пром. | SCH | Устаревшее оборудование Автоматизация пром. | ZOI | Устаревшее оборудование Автоматизация пром. | EC000272 | Лампа сигнальная/ индикаторная в сборе | 7 | Франция | https://static-pcsp.systeme.ru/image/15821887605e4e48d86248d.jpeg https://static-pcsp.systeme.ru/image/15821887605e4e48d865bc3.jpeg https://static-pcsp.systeme.ru/image/15821887605e4e48d8690dd.jpeg https://static-pcsp.systeme.ru/image/gWaB77GI.jpeg |  | 1 2 3 4 | не указан не указан не указан не указан | [8 empty] | https://api.systeme.ru/product/media/download/984742 https://api.systeme.ru/product/media/download/991358 |  | https://api.systeme.ru/certificates/default/download/3089 https://api.systeme.ru/certificates/default/download/3090 https://api.systeme.ru/certificates/default/download/1068 https://api.systeme.ru/certificates/default/download/1696 https://api.systeme.ru/certificates/default/download/2382 https://api.systeme.ru/certificates/default/download/226 | Д-ТР ТС-ЭМС Д-ТР ТС-НВО Д-ТР ЕАЭС-RoHS СОТИ (Российский речной регистр/Российское Классификационное общество) COTO (Российский морской регистр судоходства) Д-ТР ЕАЭС-RoHS Д-ТР ТС-ЭМС Д-ТР ТС-НВО Д-ТР ТС-ЭМС Д-ТР ТС-НВО Д-ТР ЕАЭС-RoHS | ЕАЭС N RU Д-FR.РА01.В.38486_23 ЕАЭС N RU Д-FR.РА01.В.96682_23 LC_LP_CA_CAD_RM_RE_SR_LE_Harmony_2017 ЕАЭС № RU Д-FR.РА01.В.21780_20 ЕАЭС № RU Д-FR.РА02.В.32608_21 ТС № RU Д-FR.ММ07.В.00046 |  |  |  | 374 | штука | 0 | 1 | PCE S02 S03 P06 | 1 3 3 4 | 1 150 150 1200 | шт. шт. шт. шт. | 3389110891997 43389110891995 43389110891995 | 5.4 40 40 60 | 3.4 30 30 80 | 8.8 30 30 77 | см. см. см. см. | 0.078 12.24 12.24 110.204 | кг. кг. кг. кг. | 0.08 кг |  | 30 мм | 47 мм | 54 мм | [15 empty] | Винтовое соединение (EV000415) | [39 empty] | 230...240 В |  |  |  | IP66 (EV006422) | [76 empty] | 22.5 мм |  |  | Хром (EV000291) | Металл (EV000914) | Нет | Круглый (-ая,-ое) (EV000167) |  |  |  | AC/DC (перемен./постоян.) (EV000509) | [68 empty] | 13 (EV022254) | [37 empty] | Белый (EV000202) | 1 | Нет | Светодиод. (LED) (EV000432) | Плоская (-ий) (EV000880) | [521 empty] | CSA C22.2 № 14 EN/IEC 60947-1 JIS C8201-5-1 EN/IEC 60947-5-5 EN/IEC 60947-5-1 UL 508 EN/IEC 60947-5-4 JIS C8201-1 |  |  |  |  | IP66 в соответствии с IEC 60529 IP67 IP69 IP69K |  |  | 5 gn (частота= 12-500 Гц) в соответствии с IEC 60068-2-6 | 30 gn (продолжительность = 18 мс) для половина ускорения синусоидальной волны в соответствии с IEC 60068-2-27 50 gn (продолжительность = 11 мс) для половина ускорения синусоидальной волны в соответствии с IEC 60068-2-27 | TH | -40-70 °C | [5 empty] | CSA внесен в список UL | [7 empty] | класс I в соответствии с IEC 60536 | -40-70 °C |  |  |  |  | 2 кВ в соответствии с IEC 61000-4-4 | [5 empty] | 6 кВ при контакте, на металлических частях в соответствии с IEC 61000-4-2 8 кВ через воздух, (на изолированных частях) в соответствии с IEC 61000-4-2 | 10 В/м в соответствии с IEC 61000-4-3 | класс B в соответствии с IEC 55011 | NEMA 13 NEMA 4X |  | IK06 в соответствии с IEC 50102 | [45 empty] | 14 мА | [30 empty] | 195-264 В пер. ток | [48 empty] | 250 В (степень загрязнения 3) в соответствии с EN 60947-1 | XB4 | [10 empty] | 4 кВ в соответствии с EN 60947-1 | [20 empty] | винтовой зажим, <= 2 x 1,5 мм² с кабельным наконечником в соответствии с EN/IEC 60947-1 винтовой зажим, 1 x 0,22...2 x 2,5 мм² без наконечника в соответствии с EN/IEC 60947-1 | [33 empty] | 1 кВ в соответствии с IEC 61000-4-5 | [6 empty] | 7000000 паскаль в 55 °C, расстояние: 0.1 м | [11 empty] | Да | [23 empty] | 100000 ч при номинальном напряжении и 25 °C | постоянный |  |  | (X1-X2)PL | [11 empty] | механизм в сборе |  |  |  | XB4BVCUST04 | [435 empty] | сигнальная лампа | [11 empty] | Harmony XB4 | [34 empty] | XB4 |  |  |  |  | 230...240 В пер. ток 50/60 Hz | [45 empty] | 1 | [9 empty] | хромированный металл | 22 мм | круглая |  |  | светодиод с защитой | белый |  |  | встроенный светодиод |  | белый | [9 empty] | zamak |  | standard | с обычным объективом | [165 empty] | Срок гарантии на данное оборудование составляет 2 года с момента отгрузки со склада Систэм Электрик, с подтверждением соответствующим документом | Подлежит замене | Содержание особо опасных веществ не превышает пороговую величину | да | да | ENVPEP1808008EN | Грин Премиум продукция | X | ENVEOLI1808008EN | Соответствует по умолчанию (продукт вне сферы действия ЕС RoHS) |  | На территории Европейского Союза продукт подлежит обязательной утилизации согласно правилам и не должен попадать в мусорные контейнеры. | да
XB4BVM3 | СИГНАЛЬНАЯ ЛАМПА 22ММ 230-240В XB4BVM3 | Schneider Electric |  |  | 8531809500 | Электрооборудование звуковое или визуальное сигнализационное, кроме оборудования товарной позиции 8512 или 8530,прочие | Нет | Эта сигнальная лампа, работающая длительное время без какого-либо технического обслуживания, является ярким индикатором работы машины или процесса<br /> - она легко монтируется в стандартные отверстия диаметром 22 мм и подключается с помощью обычных винтовых зажимов. Данная конструкция хорошо видна на расстоянии благодаря яркому, долговечному светодиоду. Корпус со степенью защиты IP66/IP67/IP69/IP69K защищает данное устройство от ударных нагрузок, а также от пыли, воды и вибрации, поэтому оно идеально подходит для работы в неблагоприятных условиях окружающей среды.Металлическое основание. <br />Преимущества: Изделия промышленного назначения этой линейки сочетают простоту установки, гибкость и надежность конструкции. Совершенная система фиксации состоит из головки и корпуса с зажимом, закрепляемые одним винтом, что обеспечивает простую, и в то же время надежную установку. <br />Применения: производители оборудования (для автомобилестроительной, текстильной и лесозаготовительной отраслей), производители электрораспределительных щитов, Сфера обслуживания и инфраструктура: производители электрораспределительного оборудования, общественные сооружения, здания, аэропорты. |  | SEPAI | OLD | Устаревшее оборудование Автоматизация пром. | SCH | Устаревшее оборудование Автоматизация пром. | ZOI | Устаревшее оборудование Автоматизация пром. | EC000272 | Лампа сигнальная/ индикаторная в сборе | 7 | Франция | https://static-pcsp.systeme.ru/image/15821887605e4e48d86cd16.jpeg https://static-pcsp.systeme.ru/image/15821887605e4e48d870e5e.jpeg https://static-pcsp.systeme.ru/image/15821887605e4e48d87246f.jpeg https://static-pcsp.systeme.ru/image/QocEJh0M.jpeg https://static-pcsp.systeme.ru/image/ztXtVpPE.jpeg |  | 1 2 3 4 5 | не указан не указан не указан не указан не указан | [8 empty] | https://api.systeme.ru/product/media/download/984742 https://api.systeme.ru/product/media/download/991358 |  | https://api.systeme.ru/certificates/default/download/3089 https://api.systeme.ru/certificates/default/download/3090 https://api.systeme.ru/certificates/default/download/1068 https://api.systeme.ru/certificates/default/download/1696 https://api.systeme.ru/certificates/default/download/2382 https://api.systeme.ru/certificates/default/download/226 | Д-ТР ТС-ЭМС Д-ТР ТС-НВО Д-ТР ЕАЭС-RoHS СОТИ (Российский речной регистр/Российское Классификационное общество) COTO (Российский морской регистр судоходства) Д-ТР ЕАЭС-RoHS Д-ТР ТС-ЭМС Д-ТР ТС-НВО Д-ТР ТС-ЭМС Д-ТР ТС-НВО Д-ТР ЕАЭС-RoHS | ЕАЭС N RU Д-FR.РА01.В.38486_23 ЕАЭС N RU Д-FR.РА01.В.96682_23 LC_LP_CA_CAD_RM_RE_SR_LE_Harmony_2017 ЕАЭС № RU Д-FR.РА01.В.21780_20 ЕАЭС № RU Д-FR.РА02.В.32608_21 ТС № RU Д-FR.ММ07.В.00046 |  |  |  | 294 | штука | 5 | 1 | PCE BB1 S02 S03 P06 | 1 2 3 3 4 | 1 5 150 150 1200 | шт. шт. шт. шт. шт. | 3389110892000 53389110892005 43389110892008 43389110892008 | 8.8 26.6 40 40 60 | 5.4 3.4 30 30 80 | 3.4 8.7 30 30 80 | см. см. см. см. см. | 0.08 0.402 12.476 12.476 109.236 | кг. кг. кг. кг. кг. | 0.08 кг |  | 30 мм | 47 мм | 54 мм | [15 empty] | Винтовое соединение (EV000415) | [39 empty] | 230...240 В |  |  |  | IP66 (EV006422) | [76 empty] | 22.5 мм |  |  | Хром (EV000291) | Металл (EV000914) | Нет | Круглый (-ая,-ое) (EV000167) |  |  |  | AC (перемен.) (EV000460) | [68 empty] | 13 (EV022254) | [37 empty] | Зеленый (EV000235) | 1 | Нет | Светодиод. (LED) (EV000432) | Плоская (-ий) (EV000880) | [521 empty] | JIS C8201-5-1 CSA C22.2 № 14 EN/IEC 60947-5-5 EN/IEC 60947-5-1 UL 508 EN/IEC 60947-5-4 EN/IEC 60947-1 JIS C8201-1 |  |  |  |  | IP66 в соответствии с IEC 60529 IP67 IP69 IP69K |  |  | 5 gn (частота= 12-500 Гц) в соответствии с IEC 60068-2-6 | 30 gn (продолжительность = 18 мс) для половина ускорения синусоидальной волны в соответствии с IEC 60068-2-27 50 gn (продолжительность = 11 мс) для половина ускорения синусоидальной волны в соответствии с IEC 60068-2-27 | TH | -40-70 °C | [5 empty] | CSA внесен в список UL | [7 empty] | класс I в соответствии с IEC 60536 | -40-70 °C |  |  |  |  | 2 кВ в соответствии с IEC 61000-4-4 | [5 empty] | 6 кВ при контакте, на металлических частях в соответствии с IEC 61000-4-2 8 кВ через воздух, (на изолированных частях) в соответствии с IEC 61000-4-2 | 10 В/м в соответствии с IEC 61000-4-3 | класс B в соответствии с IEC 55011 | NEMA 13 NEMA 4X |  | IK06 в соответствии с IEC 50102 | [45 empty] | 14 мА | [30 empty] | 195-264 В пер. ток | [48 empty] | 250 В (степень загрязнения 3) в соответствии с EN 60947-1 | XB4 | [10 empty] | 4 кВ в соответствии с EN 60947-1 | [20 empty] | винтовой зажим, <= 2 x 1,5 мм² с кабельным наконечником в соответствии с EN/IEC 60947-1 винтовой зажим, 1 x 0,22...2 x 2,5 мм² без наконечника в соответствии с EN/IEC 60947-1 | [33 empty] | 1 кВ в соответствии с IEC 61000-4-5 | [6 empty] | 7000000 паскаль в 55 °C, расстояние: 0.1 м | [11 empty] | Да | [23 empty] | 100000 ч при номинальном напряжении и 25 °C | постоянный |  |  | (X1-X2)PL | [11 empty] | механизм в сборе |  |  |  | XB4BVCUST04 | [435 empty] | сигнальная лампа | [11 empty] | Harmony XB4 | [34 empty] | XB4 |  |  |  |  | 230...240 В пер. ток 50/60 Hz | [45 empty] | 1 | [9 empty] | хромированный металл | 22 мм | круглая |  |  | светодиод с защитой | зеленый |  |  | встроенный светодиод |  | зеленый | [9 empty] | zamak |  | standard | с обычным объективом | [165 empty] | Срок гарантии на данное оборудование составляет 2 года с момента отгрузки со склада Систэм Электрик, с подтверждением соответствующим документом | Подлежит замене | Содержание особо опасных веществ не превышает пороговую величину | да | да | ENVPEP1808008EN | Грин Премиум продукция | X | ENVEOLI1808008EN | Соответствует по умолчанию (продукт вне сферы действия ЕС RoHS) |  | На территории Европейского Союза продукт подлежит обязательной утилизации согласно правилам и не должен попадать в мусорные контейнеры. | да
XB4BVM4 | СИГНАЛЬНАЯ ЛАМПА 22ММ 230-240В XB4BVM4 | Schneider Electric |  |  | 8531809500 | Электрооборудование звуковое или визуальное сигнализационное, кроме оборудования товарной позиции 8512 или 8530,прочие | Нет | Эта сигнальная лампа, работающая длительное время без какого-либо технического обслуживания, является ярким индикатором работы машины или процесса<br /> - она легко монтируется в стандартные отверстия диаметром 22 мм и подключается с помощью обычных винтовых зажимов. Данная конструкция хорошо видна на расстоянии благодаря яркому, долговечному светодиоду. Корпус со степенью защиты IP66/IP67/IP69/IP69K защищает данное устройство от ударных нагрузок, а также от пыли, воды и вибрации, поэтому оно идеально подходит для работы в неблагоприятных условиях окружающей среды.Металлическое основание. <br />Преимущества: Изделия промышленного назначения этой линейки сочетают простоту установки, гибкость и надежность конструкции. Совершенная система фиксации состоит из головки и корпуса с зажимом, закрепляемые одним винтом, что обеспечивает простую, и в то же время надежную установку. <br />Применения: производители оборудования (для автомобилестроительной, текстильной и лесозаготовительной отраслей), производители электрораспределительных щитов, Сфера обслуживания и инфраструктура: производители электрораспределительного оборудования, общественные сооружения, здания, аэропорты. |  | SEPAI | OLD | Устаревшее оборудование Автоматизация пром. | SCH | Устаревшее оборудование Автоматизация пром. | ZOI | Устаревшее оборудование Автоматизация пром. | EC000272 | Лампа сигнальная/ индикаторная в сборе | 7 | Франция | https://static-pcsp.systeme.ru/image/pSbXNbMP.jpeg https://static-pcsp.systeme.ru/image/15821887605e4e48d886b9f.jpeg https://static-pcsp.systeme.ru/image/15821887605e4e48d887ce3.jpeg https://static-pcsp.systeme.ru/image/15821887605e4e48d88b1f7.jpeg https://static-pcsp.systeme.ru/image/lEUpaCyA.jpeg https://static-pcsp.systeme.ru/image/UUZuBnyq.jpeg |  | 1 2 3 4 5 6 | не указан не указан не указан не указан не указан не указан | [8 empty] | https://api.systeme.ru/product/media/download/984742 https://api.systeme.ru/product/media/download/991358 |  | https://api.systeme.ru/certificates/default/download/3089 https://api.systeme.ru/certificates/default/download/3090 https://api.systeme.ru/certificates/default/download/1068 https://api.systeme.ru/certificates/default/download/1696 https://api.systeme.ru/certificates/default/download/2382 https://api.systeme.ru/certificates/default/download/226 | Д-ТР ТС-ЭМС Д-ТР ТС-НВО Д-ТР ЕАЭС-RoHS СОТИ (Российский речной регистр/Российское Классификационное общество) COTO (Российский морской регистр судоходства) Д-ТР ЕАЭС-RoHS Д-ТР ТС-ЭМС Д-ТР ТС-НВО Д-ТР ТС-ЭМС Д-ТР ТС-НВО Д-ТР ЕАЭС-RoHS | ЕАЭС N RU Д-FR.РА01.В.38486_23 ЕАЭС N RU Д-FR.РА01.В.96682_23 LC_LP_CA_CAD_RM_RE_SR_LE_Harmony_2017 ЕАЭС № RU Д-FR.РА01.В.21780_20 ЕАЭС № RU Д-FR.РА02.В.32608_21 ТС № RU Д-FR.ММ07.В.00046 |  |  |  | 348.5 | штука | 0 | 1 | PCE BB1 S02 S03 P06 | 1 2 3 3 4 | 1 5 150 150 1200 | шт. шт. шт. шт. шт. | 3389110892017 53389110892012 43389110892015 43389110892015 | 8.8 26.5 40 40 60 | 5.4 8.8 30 30 80 | 3.4 3.4 30 30 80 | см. см. см. см. см. | 0.079 0.398 12.488 12.488 108.988 | кг. кг. кг. кг. кг. | 0.08 кг |  | 30 мм | 47 мм | 54 мм | [15 empty] | Винтовое соединение (EV000415) | [39 empty] | 230...240 В |  |  |  | IP66 (EV006422) | [76 empty] | 22.5 мм |  |  | Хром (EV000291) | Металл (EV000914) | Нет | Круглый (-ая,-ое) (EV000167) |  |  |  | AC/DC (перемен./постоян.) (EV000509) | [68 empty] | 13 (EV022254) | [37 empty] | Красный (EV000233) | 1 | Нет | Светодиод. (LED) (EV000432) | Плоская (-ий) (EV000880) | [521 empty] | JIS C8201-5-1 CSA C22.2 № 14 UL 508 EN/IEC 60947-5-1 EN/IEC 60947-5-5 EN/IEC 60947-5-4 EN/IEC 60947-1 JIS C8201-1 |  |  |  |  | IP66 в соответствии с IEC 60529 IP67 IP69 IP69K |  |  | 5 gn (частота= 12-500 Гц) в соответствии с IEC 60068-2-6 | 30 gn (продолжительность = 18 мс) для половина ускорения синусоидальной волны в соответствии с IEC 60068-2-27 50 gn (продолжительность = 11 мс) для половина ускорения синусоидальной волны в соответствии с IEC 60068-2-27 | TH | -40-70 °C | [5 empty] | CSA внесен в список UL | [7 empty] | класс I в соответствии с IEC 60536 | -40-70 °C |  |  |  |  | 2 кВ в соответствии с IEC 61000-4-4 | [5 empty] | 6 кВ при контакте, на металлических частях в соответствии с IEC 61000-4-2 8 кВ через воздух, (на изолированных частях) в соответствии с IEC 61000-4-2 | 10 В/м в соответствии с IEC 61000-4-3 | класс B в соответствии с IEC 55011 | NEMA 13 NEMA 4X |  | IK06 в соответствии с IEC 50102 | [45 empty] | 14 мА | [30 empty] | 195-264 В пер. ток | [48 empty] | 250 В (степень загрязнения 3) в соответствии с EN 60947-1 | XB4 | [10 empty] | 4 кВ в соответствии с EN 60947-1 | [20 empty] | винтовой зажим, <= 2 x 1,5 мм² с кабельным наконечником в соответствии с EN/IEC 60947-1 винтовой зажим, 1 x 0,22...2 x 2,5 мм² без наконечника в соответствии с EN/IEC 60947-1 | [33 empty] | 1 кВ в соответствии с IEC 61000-4-5 | [6 empty] | 7000000 паскаль в 55 °C, расстояние: 0.1 м | [11 empty] | Да | [23 empty] | 100000 ч при номинальном напряжении и 25 °C | постоянный |  |  | (X1-X2)PL | [11 empty] | механизм в сборе |  |  |  | XB4BVCUST04 | [435 empty] | сигнальная лампа | [11 empty] | Harmony XB4 | [34 empty] | XB4 |  |  |  |  | 230...240 В пер. ток 50/60 Hz | [45 empty] | 1 | [9 empty] | хромированный металл | 22 мм | круглая |  |  | светодиод с защитой | красный |  |  | встроенный светодиод |  | красный | [9 empty] | zamak |  | standard | с обычным объективом | [165 empty] | Срок гарантии на данное оборудование составляет 2 года с момента отгрузки со склада Систэм Электрик, с подтверждением соответствующим документом | Подлежит замене | Содержание особо опасных веществ не превышает пороговую величину | да | да | ENVPEP1808008EN | Грин Премиум продукция | X | ENVEOLI1808008EN | Соответствует по умолчанию (продукт вне сферы действия ЕС RoHS) |  | На территории Европейского Союза продукт подлежит обязательной утилизации согласно правилам и не должен попадать в мусорные контейнеры. | да
XB4BVM6 | СИГНАЛЬНАЯ ЛАМПА 22ММ 230-240В XB4BVM6 | Schneider Electric |  |  | 8531809500 | Электрооборудование звуковое или визуальное сигнализационное, кроме оборудования товарной позиции 8512 или 8530,прочие | Нет | Эта сигнальная лампа, работающая длительное время без какого-либо технического обслуживания, является ярким индикатором работы машины или процесса<br /> - она легко монтируется в стандартные отверстия диаметром 22 мм и подключается с помощью обычных винтовых зажимов. Данная конструкция хорошо видна на расстоянии благодаря яркому, долговечному светодиоду. Корпус со степенью защиты IP66/IP67/IP69/IP69K защищает данное устройство от ударных нагрузок, а также от пыли, воды и вибрации, поэтому оно идеально подходит для работы в неблагоприятных условиях окружающей среды.Металлическое основание. <br />Преимущества: Изделия промышленного назначения этой линейки сочетают простоту установки, гибкость и надежность конструкции. Совершенная система фиксации состоит из головки и корпуса с зажимом, закрепляемые одним винтом, что обеспечивает простую, и в то же время надежную установку. <br />Применения: производители оборудования (для автомобилестроительной, текстильной и лесозаготовительной отраслей), производители электрораспределительных щитов, Сфера обслуживания и инфраструктура: производители электрораспределительного оборудования, общественные сооружения, здания, аэропорты. |  | SEPAI | OLD | Устаревшее оборудование Автоматизация пром. | SCH | Устаревшее оборудование Автоматизация пром. | ZOI | Устаревшее оборудование Автоматизация пром. | EC000272 | Лампа сигнальная/ индикаторная в сборе | 7 | Франция | https://static-pcsp.systeme.ru/image/15821887605e4e48d88ead5.jpeg https://static-pcsp.systeme.ru/image/15821887605e4e48d8c9478.jpeg https://static-pcsp.systeme.ru/image/15821887605e4e48d8cc671.jpeg https://static-pcsp.systeme.ru/image/15821887605e4e48d8d503f.jpeg https://static-pcsp.systeme.ru/image/X0UJH8Xg.jpeg https://static-pcsp.systeme.ru/image/Vc0BCT2p.jpeg |  | 1 2 3 4 5 6 | не указан не указан не указан не указан не указан не указан | [8 empty] | https://api.systeme.ru/product/media/download/984742 https://api.systeme.ru/product/media/download/991358 |  | https://api.systeme.ru/certificates/default/download/3089 https://api.systeme.ru/certificates/default/download/3090 https://api.systeme.ru/certificates/default/download/1068 https://api.systeme.ru/certificates/default/download/1696 https://api.systeme.ru/certificates/default/download/2382 https://api.systeme.ru/certificates/default/download/226 | Д-ТР ТС-ЭМС Д-ТР ТС-НВО Д-ТР ЕАЭС-RoHS СОТИ (Российский речной регистр/Российское Классификационное общество) COTO (Российский морской регистр судоходства) Д-ТР ЕАЭС-RoHS Д-ТР ТС-ЭМС Д-ТР ТС-НВО Д-ТР ТС-ЭМС Д-ТР ТС-НВО Д-ТР ЕАЭС-RoHS | ЕАЭС N RU Д-FR.РА01.В.38486_23 ЕАЭС N RU Д-FR.РА01.В.96682_23 LC_LP_CA_CAD_RM_RE_SR_LE_Harmony_2017 ЕАЭС № RU Д-FR.РА01.В.21780_20 ЕАЭС № RU Д-FR.РА02.В.32608_21 ТС № RU Д-FR.ММ07.В.00046 |  |  |  | 1840 | штука | 17 | 1 | PCE S02 S03 P06 | 1 3 3 4 | 1 150 150 1200 | шт. шт. шт. шт. | 3389110119749 43389110119747 43389110119747 | 5.4 40 40 60 | 3.4 30 30 80 | 8.8 30 30 77 | см. см. см. см. | 0.078 12.208 12.208 108.732 | кг. кг. кг. кг. |  |  | 30 мм | 47 мм | 54 мм | [15 empty] | Винтовое соединение (EV000415) | [39 empty] | 230...240 В |  |  |  | IP66 (EV006422) | [76 empty] | 22.5 мм |  |  | Хром (EV000291) | Металл (EV000914) | Нет | Круглый (-ая,-ое) (EV000167) |  |  |  | AC/DC (перемен./постоян.) (EV000509) | [68 empty] | 13 (EV022254) | [37 empty] | Синий (EV000080) | 1 | Нет | Светодиод. (LED) (EV000432) | Плоская (-ий) (EV000880) | [521 empty] | EN/IEC 60947-5-1 UL 508 EN/МЭК 60947-1 EN/IEC 60947-5-4 EN/IEC 60947-5-5 JIS C8201-5-1 CSA C22.2 № 14 JIS C8201-1 |  |  | -40-70 °C |  | IP66 в соответствии с МЭК 60529 IP67 IP69 IP69K |  |  | 5 gn (частота= 12-500 Гц) в соответствии с IEC 60068-2-6 | 30 gn (продолжительность = 18 мс) для половина ускорения синусоидальной волны в соответствии с IEC 60068-2-27 50 gn (продолжительность = 11 мс) для половина ускорения синусоидальной волны в соответствии с IEC 60068-2-27 | TH | -40-70 °C | [5 empty] | внесен в список UL CSA | [7 empty] | класс I в соответствии с IEC 60536 | [5 empty] | 2 кВ в соответствии с МЭК 61000-4-4 |  |  |  | IK06 в соответствии с IEC 50102 |  | 6 кВ при контакте, на металлических частях в соответствии с МЭК 61000-4-2 8 кВ через воздух, (на изолированных частях) в соответствии с МЭК 61000-4-2 | 10 В/м в соответствии с МЭК 61000-4-3 | класс B в соответствии с IEC 55011 | NEMA 13 NEMA 4X | [45 empty] | 0.08 кг |  | 14 мА | [30 empty] | 195-264 В переменный ток | [48 empty] | 250 В (степень загрязнения 3) в соответствии с EN 60947-1 | XB4 | [31 empty] | винтовой зажим, <= 2 x 1,5 мм² С кабельным наконечником в соответствии с EN/МЭК 60947-1 винтовой зажим, 1 x 0,22...2 x 2,5 мм² Без наконечника в соответствии с EN/МЭК 60947-1 | [33 empty] | 1 кВ в соответствии с МЭК 61000-4-5 | [6 empty] | 7000000 паскаль в 55 °C, расстояние: 0.1 м | [11 empty] | нет | 1 | [14 empty] | 4 кВ в соответствии с EN 60947-1 | [7 empty] | 100000 ч при номинальном напряжении и 25 °C | постоянный |  |  | (X1-X2)PL | [11 empty] | изделие в сборе |  |  |  | XB4BVCUST04 | [7 empty] | 230...240 В | [426 empty] | Harmony XB4 | сигнальная лампа | [46 empty] | XB4 |  |  |  |  | 230...240 В переменный ток 50/60 Гц | [45 empty] | 1 | [9 empty] | хромированный металл | 22 мм | круглая |  |  | светодиод с защитой | синий |  |  | встроенный светодиод |  | синий | [9 empty] | zamak |  | стандартный | с обычным объективом | [165 empty] | Срок гарантии на данное оборудование составляет 2 года с момента отгрузки со склада Систэм Электрик, с подтверждением соответствующим документом | Подлежит замене
ZB2BY4101 | МАРКИРОВОЧНАЯ ПЛАСТИНА ZB2BY4101 | Schneider Electric | Выведен из ассортимента | ZBY4101 замена на 1 шт. (дата замены 30.12.2006) | 3926909200 | Изделия прочие из пластмасс и изделия из прочих материалов товарных позиций 3901 3914: прочие: изготовленные из листового материала | Нет | Маркировочная пластина. тип устройства или его аксессуаров: пустая легенда<br /> - тип аксессуара/отдельной детали: маркировка<br /> - аксессуар/отдельная деталь: принадлежности для маркировки. <br />Преимущества: Снижение расходов на электроэнергию посредством анализа способов её потребления,увеличение срока службы оборудования и избежать излишних расходов на него посредством анализа нагрузки цепи и определения резервных возможностей, повышение надежности энергосистемы, сокращение времени простоя путем контроля, устранения неполадок и избежать проблем с качеством электроэнергии (модель PM870 снабжена детектором провалов и пиков и функцией настройки отображения диаграммы волны).<br />Применения: Небольшое оборудование, контроль доступа, счетчики, Сборочное, упаковочное оборудование, оборудование для транспортировки материалов, конвейеры и т. д. |  | SEPAI | OLD | Устаревшее оборудование Автоматизация пром. | SCH | Устаревшее оборудование Автоматизация пром. | ZOI | Устаревшее оборудование Автоматизация пром. | EC000624 | Табличка обозначения (шильдик-вставка) для устройств управления и сигнализации | 7 | Чехия | https://static-pcsp.systeme.ru/image/15821887365e4e48c0d492b.jpeg https://static-pcsp.systeme.ru/image/15821887365e4e48c0d5565.jpeg https://static-pcsp.systeme.ru/image/15821887365e4e48c0d5eb6.jpeg https://static-pcsp.systeme.ru/image/15821890345e4e49ea2dac3.jpeg https://static-pcsp.systeme.ru/image/XNNUdbac.jpeg https://static-pcsp.systeme.ru/image/g_BZTZ1X.jpeg |  | 1 2 3 4 5 6 | не указан не указан не указан не указан не указан не указан | [8 empty] | https://api.systeme.ru/product/media/download/991358 |  | https://api.systeme.ru/certificates/default/download/1068 | СОТИ (Российский речной регистр/Российское Классификационное общество) COTO (Российский морской регистр судоходства) | LC_LP_CA_CAD_RM_RE_SR_LE_Harmony_2017 |  |  |  | 40.8 | штука | 0 | 1 | PCE BB1 S02 | 1 2 3 | 1 10 1500 | шт. шт. шт. | 3389110614855 13389110614852 43389110614853 | 4.5 6 40 | 3.5 8 30 | 0.1 1 15 | см. см. см. | 0.001 0.01 1.816 | кг. кг. кг. | 0.001 кг |  |  |  |  | 30 мм | 40 мм | [219 empty] | Желтый (EV000234) | Прямоугольн. (EV000220) | Без надписи/печати (EV005886) | Прочее (EV000154) | [639 empty] | XACM XACA XACB | 0.001 кг | [50 empty] | без маркировки в белый фон без маркировки в желтый фон | [162 empty] | подвесной кнопочный пост в цепи питания подвесной кнопочный пост в цепи управления | [7 empty] | NF E 52-124 | 30 x 40 mm | [424 empty] | пустая легенда | маркировка | [13 empty] | Принадлежности для маркировки | [282 empty] | Срок гарантии на данное оборудование составляет 2 года с момента отгрузки со склада Систэм Электрик, с подтверждением соответствующим документом | Подлежит замене
ZB4BA3 | ГОЛОВКА ДЛЯ КНОПКИ 22ММ ЗЕЛЕНАЯ ZB4BA3 | Schneider Electric |  |  | 8538909908 | Прочие | Нет | Эта головка для кнопки представляет собой эргономичный интерфейс для управления машинным оборудованием. Можно легко монтировать и менять этот компонент в сборных кнопочных блоках и блоках контактов: сборка выполняется путем защелкивания. Корпус со степенью защиты IP66/IP67/IP69/IP69K защищает данное устройство от ударных нагрузок, а также от пыли, воды и вибрации, поэтому оно идеально подходит для работы в неблагоприятных условиях окружающей среды.<br />Преимущества: Изделия промышленного назначения этой линейки сочетают простоту установки, гибкость и надежность конструкции. Совершенная система фиксации состоит из головки и корпуса с зажимом, закрепляемые одним винтом, что обеспечивает простую, и в то же время надежную установку. <br />Применения: Промышленность: производители оборудования (для автомобилестроительной, текстильной и лесозаготовительной отраслей), производители электрораспределительных щитов, сфера обслуживания и инфраструктура: производители электрораспределительного оборудования, общественные сооружения, здания, аэропорты. |  | SEPAI | OLD | Устаревшее оборудование Автоматизация пром. | SCH | Устаревшее оборудование Автоматизация пром. | ZOI | Устаревшее оборудование Автоматизация пром. | EC000221 | Передняя часть (головка) нажимной кнопки | 7 | Франция | https://static-pcsp.systeme.ru/image/-JiTHtx3.jpeg https://static-pcsp.systeme.ru/image/15821887625e4e48dade5e9.jpeg https://static-pcsp.systeme.ru/image/15821887625e4e48dadf180.jpeg https://static-pcsp.systeme.ru/image/15821887625e4e48dadf5b9.jpeg https://static-pcsp.systeme.ru/image/eYtjk_oY.jpeg | https://static-pcsp.systeme.ru/image/-JiTHtx3.jpeg | 1 2 3 4 5 | не указан не указан не указан не указан не указан | [8 empty] | https://api.systeme.ru/product/media/download/984742 https://api.systeme.ru/product/media/download/991358 | [7 empty] | 308 | штука | 25 | 1 | PCE BB1 S02 S03 P06 | 1 2 3 3 4 | 1 5 300 300 2400 | шт. шт. шт. шт. шт. | 3389110895742 53389110895747 43389110895740 43389110895740 73389110895741 | 5.4 26.5 40 40 60 | 3.4 3.4 30 30 80 | 4.8 4.8 30 30 77 | см. см. см. см. см. | 0.028 0.14 8.939 8.939 81.404 | кг. кг. кг. кг. кг. | [126 empty] | IP66 (EV006422) | [7 empty] | 13 (EV022254) | [6 empty] | 22.5 мм | Да | Нет | Хром (EV000291) | Металл (EV000914) | Нет | Круглый (-ая,-ое) (EV000167) |  | Да | [72 empty] | 1 | [33 empty] | Зеленый (EV000235) | Плоская (-ий) (EV000880) | [6 empty] | Да | Да | [518 empty] | JIS C8201-5-1 UL 508 EN/IEC 60947-5-5 CSA C22.2 № 14 EN/IEC 60947-5-1 EN/IEC 60947-1 EN/IEC 60947-5-4 JIS C8201-1 |  |  | -40-70 °C |  | IP66 в соответствии с МЭК 60529 IP67 IP69 IP69K |  |  | 5 gn (частота= 2-500 Гц) в соответствии с IEC 60068-2-6 | 30 gn (продолжительность = 18 мс) для половина ускорения синусоидальной волны в соответствии с IEC 60068-2-27 50 gn (продолжительность = 11 мс) для половина ускорения синусоидальной волны в соответствии с IEC 60068-2-27 | TH | -40-70 °C | [5 empty] | CSA DNV BV GL LROS (Lloyds register of shipping) RINA внесен в список UL | [9 empty] | Класс I в соответствии с IEC 60536 | [7 empty] | IK06 в соответствии с IEC 50102 |  |  |  |  | NEMA 13 NEMA 4X | [128 empty] | ZB4 | 10000000 циклы |  | 29 мм | 28 мм 29 мм | [80 empty] | Да | 1 | [25 empty] | зеленый | [7 empty] | C1 для <9 контакты использование одиночный блоки в монтаж на передней панели C2 для <9 контакты использование одиночный и двойной блоки в монтаж на передней панели C11 для <3 контакты использование одиночный блоки в монтаж на передней панели C15 для <1 контакты использование одиночный блоки в монтаж на передней панели |  |  |  |  | основной элемент |  |  |  | ZB4BACUST01 |  |  |  |  | кнопка | [6 empty] | без маркировки | Потайной толкатель без подсветки | [421 empty] | Harmony XB4 | головка для кнопки без подсветки | [46 empty] | ZB4 | [7 empty] | с возвратом | [42 empty] | 1 | [8 empty] | зеленый потайной, без маркировки | хромированный металл | 22 мм | круглая | [20 empty] | стандартный | [166 empty] | Срок гарантии на данное оборудование составляет 2 года с момента отгрузки со склада Систэм Электрик, с подтверждением соответствующим документом | Подлежит замене
ZB4BA6 | ГОЛОВКА ДЛЯ КНОПКИ 22ММ СИНЯЯ ZB4BA6 | Schneider Electric |  |  | 8538909908 | Прочие | Нет | Эта головка для кнопки представляет собой эргономичный интерфейс для управления машинным оборудованием. Можно легко монтировать и менять этот компонент в сборных кнопочных блоках и блоках контактов: сборка выполняется путем защелкивания. Корпус со степенью защиты IP66/IP67/IP69/IP69K защищает данное устройство от ударных нагрузок, а также от пыли, воды и вибрации, поэтому оно идеально подходит для работы в неблагоприятных условиях окружающей среды.<br />Преимущества: Изделия промышленного назначения этой линейки сочетают простоту установки, гибкость и надежность конструкции. Совершенная система фиксации состоит из головки и корпуса с зажимом, закрепляемые одним винтом, что обеспечивает простую, и в то же время надежную установку. <br />Применения: Промышленность: производители оборудования (для автомобилестроительной, текстильной и лесозаготовительной отраслей), производители электрораспределительных щитов, сфера обслуживания и инфраструктура: производители электрораспределительного оборудования, общественные сооружения, здания, аэропорты. |  | SEPAI | OLD | Устаревшее оборудование Автоматизация пром. | SCH | Устаревшее оборудование Автоматизация пром. | ZOI | Устаревшее оборудование Автоматизация пром. | EC000221 | Передняя часть (головка) нажимной кнопки | 7 | Франция | https://static-pcsp.systeme.ru/image/H-8Q-9Aj.jpeg https://static-pcsp.systeme.ru/image/15821887635e4e48db4e2a4.jpeg https://static-pcsp.systeme.ru/image/15821887635e4e48db4f55e.jpeg https://static-pcsp.systeme.ru/image/15821887635e4e48db50163.jpeg https://static-pcsp.systeme.ru/image/15821887635e4e48db51398.jpeg | https://static-pcsp.systeme.ru/image/H-8Q-9Aj.jpeg | 1 2 3 4 5 | не указан не указан не указан не указан не указан | [8 empty] | https://api.systeme.ru/product/media/download/984742 https://api.systeme.ru/product/media/download/991358 | [7 empty] | 91.2 | штука |  | 1 | PCE BB1 S02 S03 P06 | 1 2 3 3 4 | 1 5 300 300 2400 | шт. шт. шт. шт. шт. | 3389110887495 53389110887490 43389110887493 43389110887493 73389110887494 | 5.4 26.5 40 40 60 | 3.4 3.4 30 30 80 | 4.4 4.4 30 30 77 | см. см. см. см. см. | 0.028 0.142 9.092 9.092 81.404 | кг. кг. кг. кг. кг. | [126 empty] | IP66 (EV006422) | [7 empty] | 13 (EV022254) | [6 empty] | 22.5 мм | Да | Нет | Хром (EV000291) | Металл (EV000914) | Нет | Круглый (-ая,-ое) (EV000167) |  | Да | [72 empty] | 1 | [33 empty] | Синий (EV000080) | Плоская (-ий) (EV000880) | [6 empty] | Да | Да | [518 empty] | EN/IEC 60947-5-1 EN/IEC 60947-1 EN/IEC 60947-5-5 UL 508 JIS C8201-5-1 EN/IEC 60947-5-4 CSA C22.2 № 14 JIS C8201-1 |  |  | -40-70 °C |  | IP66 в соответствии с МЭК 60529 IP67 IP69 IP69K |  |  | 5 gn (частота= 2-500 Гц) в соответствии с IEC 60068-2-6 | 30 gn (продолжительность = 18 мс) для половина ускорения синусоидальной волны в соответствии с IEC 60068-2-27 50 gn (продолжительность = 11 мс) для половина ускорения синусоидальной волны в соответствии с IEC 60068-2-27 | TH | -40-70 °C | [5 empty] | GL BV DNV LROS (Lloyds register of shipping) CSA внесен в список UL RINA | [9 empty] | Класс I в соответствии с IEC 60536 | [7 empty] | IK06 в соответствии с IEC 50102 |  |  |  |  | NEMA 13 NEMA 4X | [128 empty] | ZB4 | 10000000 циклы |  | 29 мм | 28 мм 29 мм | [80 empty] | Да | 1 | [25 empty] | синий | [7 empty] | C1 для <9 контакты использование одиночный блоки в монтаж на передней панели C2 для <9 контакты использование одиночный и двойной блоки в монтаж на передней панели C11 для <3 контакты использование одиночный блоки в монтаж на передней панели C15 для <1 контакты использование одиночный блоки в монтаж на передней панели |  |  |  |  | основной элемент |  |  |  | ZB4BACUST01 |  |  |  |  | кнопка | [6 empty] | без маркировки | Потайной толкатель без подсветки | [421 empty] | Harmony XB4 | головка для кнопки без подсветки | [46 empty] | ZB4 | [7 empty] | с возвратом | [42 empty] | 1 | [8 empty] | синий потайной, без маркировки | хромированный металл | 22 мм | круглая | [20 empty] | стандартный | [166 empty] | Срок гарантии на данное оборудование составляет 2 года с момента отгрузки со склада Систэм Электрик, с подтверждением соответствующим документом | Подлежит замене
ZB4BD4 | ГОЛОВКА ДЛЯ ПЕРЕКЛЮЧАТЕЛЯ 22ММ ZB4BD4 | Schneider Electric |  |  | 8538909908 | Прочие | Нет | ГОЛОВКА ДЛЯ ПЕРЕКЛЮЧАТЕЛЯ 22ММ ZB4BD4<br />Преимущества: Изделия промышленного назначения этой линейки сочетают простоту установки, гибкость и надежность конструкции. Совершенная система фиксации состоит из головки и корпуса с зажимом, закрепляемые одним винтом, что обеспечивает простую, и в то же время надежную установку. <br />Применения: Промышленность: производители оборудования (для автомобилестроительной, текстильной и лесозаготовительной отраслей), производители электрораспределительных щитов, сфера обслуживания и инфраструктура: производители электрораспределительного оборудования, общественные сооружения, здания, аэропорты. |  | SEPAI | OLD | Устаревшее оборудование Автоматизация пром. | SCH | Устаревшее оборудование Автоматизация пром. | ZOI | Устаревшее оборудование Автоматизация пром. | EC000222 | Передняя часть (головка) селекторного/многопозиционного переключателя | 7 | Франция | https://static-pcsp.systeme.ru/image/15821887645e4e48dc5f2b3.jpeg https://static-pcsp.systeme.ru/image/15821887645e4e48dc5f75a.jpeg https://static-pcsp.systeme.ru/image/15821887645e4e48dc601cc.jpeg https://static-pcsp.systeme.ru/image/15821887645e4e48dc6068c.jpeg https://static-pcsp.systeme.ru/image/15821890365e4e49ec5db3b.jpeg https://static-pcsp.systeme.ru/image/mB1I8Q9-.jpeg |  | 1 2 3 4 5 6 | не указан не указан не указан не указан не указан не указан | [8 empty] | https://api.systeme.ru/product/media/download/984742 https://api.systeme.ru/product/media/download/991358 | [7 empty] | 302.5 | штука | 0 | 1 | PCE S02 S03 | 1 3 3 | 1 200 200 | шт. шт. шт. | 3389110888959 43389110888957 43389110888957 | 5.5 40 40 | 5.4 30 30 | 3.6 30 30 | см. см. см. | 0.051 10.565 10.565 | кг. кг. кг. | 0.045 кг | [125 empty] | IP67/IP69K (EV013221) |  | Рукоятка поворот. короткая (узкий хват) (EV004094) | [12 empty] | 22.5 мм | Да | Нет | Хром (EV000291) | Металл (EV000914) | Нет | Круглый (-ая,-ое) (EV000167) | Черный (EV000206) | Да | [70 empty] | Прочее (EV000154) | [78 empty] | 2 | [484 empty] | EN/IEC 60947-5-4 EN/IEC 60947-5-5 EN/IEC 60947-1 UL 508 CSA C22.2 № 14 EN/IEC 60947-5-1 JIS C8201-5-1 JIS C8201-1 |  |  | -40-70 °C |  | IP67 в соответствии с МЭК 60529 IP69 IP69K |  |  | 5 gn (частота= 2-500 Гц) в соответствии с IEC 60068-2-6 | 30 gn (продолжительность = 18 мс) для половина ускорения синусоидальной волны в соответствии с IEC 60068-2-27 50 gn (продолжительность = 11 мс) для половина ускорения синусоидальной волны в соответствии с IEC 60068-2-27 | TH | -40-70 °C | [5 empty] | CSA BV внесен в список UL GL DNV LROS (Lloyds register of shipping) RINA | [9 empty] | Класс I в соответствии с IEC 60536 | [7 empty] | IK06 в соответствии с IEC 50102 |  |  |  |  | NEMA 13 NEMA 4X | [45 empty] | 0.045 кг | [82 empty] | ZB4 | 1000000 циклы |  | 29 мм | 44 мм 29 мм | [68 empty] | 7000000 паскаль в 55 °C, расстояние: 0.1 м | [11 empty] | нет | 0 | [25 empty] | черный | [7 empty] | C3 для <6 контакты использование одиночный блоки в монтаж на передней панели C4 для <6 контакты использование одиночный и двойной блоки в монтаж на передней панели C5 для <5 контакты использование одиночный блоки в монтаж на передней панели C6 для <5 контакты использование одиночный и двойной блоки в монтаж на передней панели C7 для <4 контакты использование одиночный блоки в монтаж на передней панели C8 для <4 контакты использование одиночный и двойной блоки в монтаж на передней панели C11 для <3 контакты использование одиночный блоки в монтаж на передней панели C15 для <1 контакты использование одиночный блоки в монтаж на передней панели |  |  |  |  | основной элемент | [8 empty] | переключатель | [7 empty] | Без подсветки | [421 empty] | Harmony XB4 | головка переключателя | [46 empty] | ZB4 | [7 empty] | справа налево с возвратом | [42 empty] | 1 | [8 empty] | черный стандартная рукоятка | хромированный металл | 22 мм | круглая | [19 empty] | 2 положения 90° | стандартный | [166 empty] | Срок гарантии на данное оборудование составляет 2 года с момента отгрузки со склада Систэм Электрик, с подтверждением соответствующим документом | Подлежит замене
ZB4BV013 | ГОЛОВКА СИГНАЛЬНОЙ ЛАМПЫ 22ММ БЕЛАЯ ZB4BV013 | Schneider Electric |  |  | 8538909908 | Прочие | Нет | Эта головка для встроенного светодиода, устанавливаемая в сигнальную лампу, работает длительное время без какого-либо технического обслуживания и является ярким индикатором работы машины или процесса. Данная конструкция хорошо видна на расстоянии благодаря яркому цвету защитного стекла: все состояния машины видны с первого взгляда. Корпус со степенью защиты IP66 защищает данное устройство от ударных нагрузок, а также от пыли, воды и вибрации, поэтому оно идеально подходит для работы в неблагоприятных условиях окружающей среды.<br />Преимущества: Изделия промышленного назначения этой линейки сочетают простоту установки, гибкость и надежность конструкции. Совершенная система фиксации состоит из головки и корпуса с зажимом, закрепляемые одним винтом, что обеспечивает простую, и в то же время надежную установку. <br />Применения: Промышленность: производители оборудования (для автомобилестроительной, текстильной и лесозаготовительной отраслей), производители электрораспределительных щитов, сфера обслуживания и инфраструктура: производители электрораспределительного оборудования, общественные сооружения, здания, аэропорты. |  | SEPAI | OLD | Устаревшее оборудование Автоматизация пром. | SCH | Устаревшее оборудование Автоматизация пром. | ZOI | Устаревшее оборудование Автоматизация пром. | EC000223 | Передняя часть (головка) индикаторной лампы | 7 | Франция | https://static-pcsp.systeme.ru/image/15821887655e4e48dda8d33.jpeg https://static-pcsp.systeme.ru/image/15821887655e4e48dda9c6f.jpeg https://static-pcsp.systeme.ru/image/15821887655e4e48ddaac98.jpeg https://static-pcsp.systeme.ru/image/15821890515e4e49fb91b80.jpeg https://static-pcsp.systeme.ru/image/kTmdi70x.jpeg |  | 1 2 3 4 5 | не указан не указан не указан не указан не указан | [8 empty] | https://api.systeme.ru/product/media/download/984742 https://api.systeme.ru/product/media/download/991358 | [7 empty] | 109.5 | штука | 0 | 1 | PCE BB1 S02 S03 P06 | 1 2 3 3 4 | 1 5 300 300 2400 | шт. шт. шт. шт. шт. | 3389110123234 53389110123239 43389110123232 43389110123232 73389110123233 | 5.4 26.5 40 40 60 | 3.4 3.4 30 30 80 | 4.4 4.4 30 30 77 | см. см. см. см. см. | 0.027 0.138 8.755 8.755 80.444 | кг. кг. кг. кг. кг. | 0.026 кг | [125 empty] | IP66 (EV006422) | [14 empty] | 22.5 мм |  |  | Хром (EV000291) | Металл (EV000914) | Нет | Круглый (-ая,-ое) (EV000167) | [110 empty] | Белый (EV000202) |  |  |  | Высокий (-ая) (EV003619) |  |  |  | 1 | [517 empty] | EN/IEC 60947-5-4 EN/IEC 60947-5-5 EN/IEC 60947-5-1 UL 508 CSA C22.2 № 14 EN/IEC 60947-1 JIS C8201-5-1 JIS C8201-1 |  |  | -40-70 °C |  | IP66 в соответствии с МЭК 60529 IP67 IP69 IP69K |  |  | 5 gn (частота= 2-500 Гц) в соответствии с IEC 60068-2-6 | 30 gn (продолжительность = 18 мс) для половина ускорения синусоидальной волны в соответствии с IEC 60068-2-27 50 gn (продолжительность = 11 мс) для половина ускорения синусоидальной волны в соответствии с IEC 60068-2-27 | TH | -40-70 °C | [15 empty] | Класс I в соответствии с IEC 60536 | [7 empty] | IK06 в соответствии с IEC 50102 |  |  |  |  | NEMA 13 NEMA 4X | [45 empty] | 0.026 кг | [82 empty] | ZB4 |  |  | 29 мм | 30 мм 29 мм | [68 empty] | 7000000 паскаль в 55 °C, расстояние: 0.1 м | [11 empty] | Да | 1 | [25 empty] | белый | [7 empty] | P1 в монтаж на передней панели с встроенный светодиод P2 в монтаж на передней панели с встроенный светодиод и трансформатор |  |  |  |  | основной элемент |  |  |  | ZB4BVCUST01 |  |  |  |  | сигнальная лампа | [7 empty] | Линза под встроенный светодиод | [421 empty] | Harmony XB4 | головка сигнальной лампы |  |  | встроенный светодиод | [43 empty] | ZB4 | [50 empty] | 1 | [9 empty] | хромированный металл | 22 мм | круглая |  |  |  | белый | [16 empty] | стандартный | с обычным объективом | [165 empty] | Срок гарантии на данное оборудование составляет 2 года с момента отгрузки со склада Систэм Электрик, с подтверждением соответствующим документом | Подлежит замене
ZB4BZ101 | КОРП. КНОПКИ С КЛЕММ. ЗАЖ. ПОД ВИНТ ZB4BZ101 | Schneider Electric |  |  | 8536508008 | Прочие | Нет | Этот корпус с крепежным кольцом поставляется вместе с предварительно смонтированным блоком контактов. Просто добавьте к этому компоненту головку кнопки, и вы получите абсолютно готовую к использованию нажимную кнопку. Сборка металлических кнопок и переключателей начинается с этого основания.<br />Преимущества: Изделия промышленного назначения этой линейки сочетают простоту установки, гибкость и надежность конструкции. Совершенная система фиксации состоит из головки и корпуса с зажимом, закрепляемые одним винтом, что обеспечивает простую, и в то же время надежную установку. <br />Применения: Промышленность: производители оборудования (для автомобилестроительной, текстильной и лесозаготовительной отраслей), производители электрораспределительных щитов, сфера обслуживания и инфраструктура: производители электрораспределительного оборудования, общественные сооружения, здания, аэропорты. |  | SEPAI | OLD | Устаревшее оборудование Автоматизация пром. | SCH | Устаревшее оборудование Автоматизация пром. | ZOI | Устаревшее оборудование Автоматизация пром. | EC000041 | Блок вспомогательных контактов | 7 | Франция | https://static-pcsp.systeme.ru/image/S1sgf4ft.jpeg https://static-pcsp.systeme.ru/image/15821887665e4e48dec9ec4.jpeg https://static-pcsp.systeme.ru/image/15821887665e4e48deca9f0.jpeg https://static-pcsp.systeme.ru/image/15821887665e4e48decae72.jpeg https://static-pcsp.systeme.ru/image/5WazFz19.jpeg https://static-pcsp.systeme.ru/image/15821890345e4e49eab1fab.jpeg https://static-pcsp.systeme.ru/image/HSZt72v6.jpeg | https://static-pcsp.systeme.ru/image/S1sgf4ft.jpeg | 1 2 3 4 5 6 7 | не указан не указан не указан не указан не указан не указан не указан | [8 empty] | https://api.systeme.ru/product/media/download/984742 https://api.systeme.ru/product/media/download/991358 |  | https://api.systeme.ru/certificates/default/download/2393 https://api.systeme.ru/certificates/default/download/225 | С-ТР ТС-ЭМС С-ТР ТС-НВО С-ТР ТС-ЭМС С-ТР ТС-НВО | ЕАЭС RU С-FR.АБ53.В.02304_21 ТС RU С-FR.ММ07.В.00045 |  |  |  | 372.5 | штука | 0 | 1 | PCE BB1 S02 S03 P06 | 1 2 3 3 4 | 1 5 200 200 1600 | шт. шт. шт. шт. шт. | 3389110889376 53389110889371 43389110889374 43389110889374 73389110889375 | 5.4 26.5 40 40 60 | 3.4 3.4 30 30 80 | 4.4 4.4 30 30 77 | см. см. см. см. см. | 0.052 0.26 10.884 10.884 96.876 | кг. кг. кг. кг. кг. | 0.053 кг | [19 empty] | Винтовое соединение (EV000415) | [101 empty] | Частично (наполовину) интегрируемый (EV003966) | [27 empty] | Прочее (EV000154) | [42 empty] | 1 | [73 empty] | Нет (без) (EV000494) | [29 empty] | 3 А | [486 empty] | CSA C22.2 № 14 EN/IEC 60947-5-1 UL 508 JIS C8201-5-1 EN/IEC 60947-5-4 EN/IEC 60947-5-5 EN/IEC 60947-1 JIS C8201-1 |  |  | -40-70 °C |  | IP20 в соответствии с МЭК 60529 |  |  | 5 gn (частота= 2-500 Гц) в соответствии с IEC 60068-2-6 | 30 gn (продолжительность = 18 мс) для половина ускорения синусоидальной волны в соответствии с IEC 60068-2-27 50 gn (продолжительность = 11 мс) для половина ускорения синусоидальной волны в соответствии с IEC 60068-2-27 | TH | -40-70 °C | [5 empty] | BV GL UL DNV CSA LROS (Lloyds register of shipping) RINA | [68 empty] | 0.053 кг | [81 empty] | 600 В (степень загрязнения 3) в соответствии с EN 60947-1 | ZB4 | 5000000 циклы |  | 30 мм | 37 мм 47 мм | [5 empty] | 10000000 циклы, AC-15, 2 А в 230 В, производительность <3600 цикл/ч, коэффициент нагрузки: 0.5 в соответствии с EN/МЭК 60947-5-1 приложение С 10000000 циклы, AC-15, 3 А в 120 В AC 50/60Hz, производительность <3600 цикл/ч, коэффициент нагрузки: 0.5 в соответствии с EN/МЭК 60947-5-1 приложение С 10000000 циклы, AC-15, 4 А в 24 В, производительность <3600 цикл/ч, коэффициент нагрузки: 0.5 в соответствии с EN/МЭК 60947-5-1 приложение С 10000000 циклы, DC-13, 0.2 А в 110 В, производительность <3600 цикл/ч, коэффициент нагрузки: 0.5 в соответствии с EN/МЭК 60947-5-1 приложение С 10000000 циклы, DC-13, 0.5 А в 24 В, производительность <3600 цикл/ч, коэффициент нагрузки: 0.5 в соответствии с EN/МЭК 60947-5-1 приложение С | 6 кВ в соответствии с EN 60947-1 |  |  | 10 А в соответствии с EN/IEC 60947-5-1 | [5 empty] | без | [15 empty] | 0.8-1.2 Н-м в соответствии с EN 60947-1 | [45 empty] | 10 А плавкая вставка тип gG в соответствии с EN/IEC 60947-5-1 |  | 3 А в 240 В, AC-15, A600 в соответствии с EN/IEC 60947-5-1 6 А в 120 В AC 50/60Hz, AC-15, A600 в соответствии с EN/IEC 60947-5-1 0.1 А в 600 В, DC-13, Q600 в соответствии с EN/IEC 60947-5-1 0.27 А в 250 В, DC-13, Q600 в соответствии с EN/IEC 60947-5-1 0.55 А в 125 В, DC-13, Q600 в соответствии с EN/IEC 60947-5-1 1.2 А в 600 В, AC-15, A600 в соответствии с EN/IEC 60947-5-1 | нет | 0 | [18 empty] | серебряный сплав (Ag/Ni) | [7 empty] | (13-14)NO |  |  | λ < 10exp(-6) в 5 В, 1 мА для чистой среды в соответствии с EN/IEC 60947-5-4 λ < 10exp(-8) в 17 В, 5 мА для чистой среды в соответствии с EN/IEC 60947-5-4 | 2.3 Н Н.О. изменение коммутационного состояния | 2.6 мм (Н.О. изменение коммутационного состояния) 4.3 мм (полный ход) |  |  | пересечение совместим с Philips No 1 отвертка пересечение совместим с Pozidriv No 1 отвертка перфорированный совместим с Ø 4 мм отвертка перфорированный совместим с Ø 5.5 мм отвертка |  | стандартный контакт |  | основные узлы | [10 empty] | 0.05 Н-м Н.О. изменение коммутационного состояния | [427 empty] | Harmony XB4 | корпус кнопки | [46 empty] | ZB4 | [50 empty] | 1 |  |  |  | 1 Н.О. |  |  | винтовой зажим, <= 2 x 1,5 мм² С кабельным наконечником в соответствии с EN 60947-1 винтовой зажим, >= 1 x 0,22 мм² Без наконечника в соответствии с EN 60947-1 | [5 empty] | медленное размыкание | [13 empty] | одиночный |  |  |  | zamak |  | стандартный |  | крепежная втулка корпус | [164 empty] | Срок гарантии на данное оборудование составляет 2 года с момента отгрузки со склада Систэм Электрик, с подтверждением соответствующим документом | Подлежит замене
ZB4BZ1015 | SE HARMONY XB4, КОРПУС В СБОРЕ, 1 НО КОНТАКТ, ПРУЖИННЫЙ ЗАЖИМ | Schneider Electric |  |  | 8536508008 | Прочие | Нет | Корпус кнопки 1НО. серия продукта: Harmony XB4<br /> - тип устройства или его аксессуаров: корпус кнопки <br /> - краткое название устройства: ZB4<br /> - материал крепежной основы: zamak<br /> - тип контактов: 1 Н.О.<br /> - работа контактов: медленное размыкание<br /> - тип блока контактов: одиночный<br /> - состав устройства: корпус, крепежная втулка. <br />Преимущества: Изделия промышленного назначения этой линейки сочетают простоту установки, гибкость и надежность конструкции. Совершенная система фиксации состоит из головки и корпуса с зажимом, закрепляемые одним винтом, что обеспечивает простую, и в то же время надежную установку. <br />Применения: Промышленность: производители оборудования (для автомобилестроительной, текстильной и лесозаготовительной отраслей), производители электрораспределительных щитов, сфера обслуживания и инфраструктура: производители электрораспределительного оборудования, общественные сооружения, здания, аэропорты. |  | SEPAI | OLD | Устаревшее оборудование Автоматизация пром. | SCH | Устаревшее оборудование Автоматизация пром. | ZOI | Устаревшее оборудование Автоматизация пром. | EC000041 | Блок вспомогательных контактов | 7 | Франция | https://static-pcsp.systeme.ru/image/3wiqU9o2.jpeg https://static-pcsp.systeme.ru/image/15821888265e4e491a3325a.jpeg https://static-pcsp.systeme.ru/image/15821888265e4e491a37b45.jpeg https://static-pcsp.systeme.ru/image/15821888265e4e491a3a2ec.jpeg https://static-pcsp.systeme.ru/image/15821888265e4e491a3b3ad.jpeg https://static-pcsp.systeme.ru/image/15821890415e4e49f10b827.jpeg | https://static-pcsp.systeme.ru/image/3wiqU9o2.jpeg | 1 2 3 4 5 6 | не указан не указан не указан не указан не указан не указан | [8 empty] | https://api.systeme.ru/product/media/download/984742 https://api.systeme.ru/product/media/download/991358 |  | https://api.systeme.ru/certificates/default/download/2393 https://api.systeme.ru/certificates/default/download/225 | С-ТР ТС-ЭМС С-ТР ТС-НВО С-ТР ТС-ЭМС С-ТР ТС-НВО | ЕАЭС RU С-FR.АБ53.В.02304_21 ТС RU С-FR.ММ07.В.00045 |  |  |  | 183.5 | штука | 0 | 1 | PCE S02 S03 | 1 3 3 | 1 200 200 | шт. шт. шт. | 3389119037686 43389119037684 43389119037684 | 5.4 40 40 | 3.4 30 30 | 3.4 30 30 | см. см. см. | 0.052 10.845 10.845 | кг. кг. кг. | 0.053 кг | [19 empty] | Соединение с пружинным зажимом (EV005752) | [101 empty] | Частично (наполовину) интегрируемый (EV003966) | [27 empty] | Прочее (EV000154) | [42 empty] | 1 | [73 empty] | Нет (без) (EV000494) | [29 empty] | 3 А | [486 empty] | EN/IEC 60947-5-4 EN/IEC 60947-1 EN/IEC 60947-5-1 CSA C22.2 № 14 EN/IEC 60947-5-5 UL 508 JIS C8201-5-1 JIS C8201-1 |  |  |  |  | IP20 в соответствии с IEC 60529 |  |  | 5 gn (частота= 2-500 Гц) в соответствии с IEC 60068-2-6 | 30 gn (продолжительность = 18 мс) для половина ускорения синусоидальной волны в соответствии с IEC 60068-2-27 | TH | -40-70 °C | [5 empty] | CSA BV GL UL LROS (Lloyds register of shipping) DNV RINA | [8 empty] | -40-70 °C | [142 empty] | ZB4 | 5000000 циклы |  | 30 мм | 37 мм 47 мм |  | медленное размыкание |  |  |  | 10000000 циклы | [9 empty] | без | [11 empty] | Пружинные зажимы цепи управления | [52 empty] | нет | [19 empty] | серебряный сплав (Ag/Ni) | [7 empty] | (13-14)NO |  |  |  | 2.3 Н Н.О. изменение коммутационного состояния | [5 empty] | стандартный контакт |  | basic sub-assemblies |  | крепежная втулка корпус | [8 empty] | 0.05 Н-м Н.О. изменение коммутационного состояния | [428 empty] | корпус кнопки | [11 empty] | Harmony XB4 | [34 empty] | ZB4 | [50 empty] | 1 |  |  |  | 1 Н.О. | [15 empty] | 2.6 мм (Н.О. изменение коммутационного состояния) | [6 empty] | одиночный |  |  |  | zamak |  | standard | [166 empty] | Срок гарантии на данное оборудование составляет 2 года с момента отгрузки со склада Систэм Электрик, с подтверждением соответствующим документом | Подлежит замене | Содержание особо опасных веществ не превышает пороговую величину | да | да | ENVPEP1808008EN | Грин Премиум продукция | X | ENVEOLI1808008EN | Соответствует по умолчанию (продукт вне сферы действия ЕС RoHS) | да | На территории Европейского Союза продукт подлежит обязательной утилизации согласно правилам и не должен попадать в мусорные контейнеры. | да
XB4BVB3EX | СИГН. ЛАМПА22ММ 24В ЗЕЛЕНАЯ ATEX | Schneider Electric |  |  | 8531809500 | Электрооборудование звуковое или визуальное сигнализационное, кроме оборудования товарной позиции 8512 или 8530,прочие | Нет | Сигн. лампа Ø 22 мм, IP65, зелёный, встр. светодиод, 24 В, клеммы, ATEX. серия продукта: Harmony XB4<br /> - тип устройства или его аксессуаров: сигнальная лампа в сборе<br /> - краткое название устройства: XB4<br /> - материал крепежной основы: zamak<br /> - монтажный диаметр: 22 мм<br /> - зона запыления: зона 21<br />Преимущества: Изделия промышленного назначения этой линейки сочетают простоту установки, гибкость и надежность конструкции. Совершенная система фиксации состоит из головки и корпуса с зажимом, закрепляемые одним винтом, что обеспечивает простую, и в то же время надежную установку. <br />Применения: производители оборудования (для автомобилестроительной, текстильной и лесозаготовительной отраслей), производители электрораспределительных щитов, Сфера обслуживания и инфраструктура: производители электрораспределительного оборудования, общественные сооружения, здания, аэропорты. |  | SEPAI | OLD | Устаревшее оборудование Автоматизация пром. | SCH | Устаревшее оборудование Автоматизация пром. | ZOI | Устаревшее оборудование Автоматизация пром. | EC000272 | Лампа сигнальная/ индикаторная в сборе | 7 | Франция | https://static-pcsp.systeme.ru/image/15821887605e4e48d86cd16.jpeg https://static-pcsp.systeme.ru/image/15821887605e4e48d870e5e.jpeg https://static-pcsp.systeme.ru/image/15821887605e4e48d87246f.jpeg https://static-pcsp.systeme.ru/image/15821887605e4e48d87469a.jpeg https://static-pcsp.systeme.ru/image/QocEJh0M.jpeg https://static-pcsp.systeme.ru/image/KuV1vS6S.jpeg |  | 1 2 3 4 5 6 | не указан не указан не указан не указан не указан не указан | [8 empty] | https://api.systeme.ru/product/media/download/991358 |  | https://api.systeme.ru/certificates/default/download/3089 https://api.systeme.ru/certificates/default/download/3090 https://api.systeme.ru/certificates/default/download/1068 https://api.systeme.ru/certificates/default/download/1696 https://api.systeme.ru/certificates/default/download/2382 https://api.systeme.ru/certificates/default/download/226 | Д-ТР ТС-ЭМС Д-ТР ТС-НВО Д-ТР ЕАЭС-RoHS СОТИ (Российский речной регистр/Российское Классификационное общество) COTO (Российский морской регистр судоходства) Д-ТР ЕАЭС-RoHS Д-ТР ТС-ЭМС Д-ТР ТС-НВО Д-ТР ТС-ЭМС Д-ТР ТС-НВО Д-ТР ЕАЭС-RoHS | ЕАЭС N RU Д-FR.РА01.В.38486_23 ЕАЭС N RU Д-FR.РА01.В.96682_23 LC_LP_CA_CAD_RM_RE_SR_LE_Harmony_2017 ЕАЭС № RU Д-FR.РА01.В.21780_20 ЕАЭС № RU Д-FR.РА02.В.32608_21 ТС № RU Д-FR.ММ07.В.00046 | https://api.systeme.ru/player/embed?ref=XB4BVB3EX | https://static-pcsp.systeme.ru/player_360/5f10b5d4125cbuKFh3hBSnbdgfIb8mQCG-H5hf49GQiQZ_1594930644.jpg https://static-pcsp.systeme.ru/player_360/5f10b5d4181ebLtFfinYOQ_FVlJKS3VYuSktIVGDRbsp__1594930644.jpg https://static-pcsp.systeme.ru/player_360/5f10b5d41e48ayqZZskVaIOkjtqCSzxETQHwIPGs8wua9_1594930644.jpg https://static-pcsp.systeme.ru/player_360/5f10b5d42804a4brDTpS8KC2bgtDR2b7GAPssV2x1B4VP_1594930644.jpg https://static-pcsp.systeme.ru/player_360/5f10b5d430779kuQN5pXYxMyr5pDmvmf_vs9uOna5I3WS_1594930644.jpg https://static-pcsp.systeme.ru/player_360/5f10b5d437488FmUhqgntv0h9HTakLG7QiTtsTXMAWPGb_1594930644.jpg https://static-pcsp.systeme.ru/player_360/5f10b5d43ea46xyNzSbVOyOAcgT4zV37kYYX9FzfE1tFV_1594930644.jpg https://static-pcsp.systeme.ru/player_360/5f10b5d446d99VEwKY0S_7ZrNQHGkYfZwkc31solVeBuz_1594930644.jpg https://static-pcsp.systeme.ru/player_360/5f10b5d44e0dfk9rg3w0rLgPNNHeLU0lL05zmPXdN6oM-_1594930644.jpg https://static-pcsp.systeme.ru/player_360/5f10b5d454c55aWFGFDg37lneCFI67w4soU-DJrxa5ZE-_1594930644.jpg https://static-pcsp.systeme.ru/player_360/5f10b5d45a86aSIOPKplWEDVxGnc0F-Xhdtl3_6eCn1gM_1594930644.jpg https://static-pcsp.systeme.ru/player_360/5f10b5d46038br25k6w-OlAk1rNS4qJa4QDiW2YGT1agG_1594930644.jpg https://static-pcsp.systeme.ru/player_360/5f10b5d465e44Wn_wx7QQ6sCAL4RccyLSo2d4Vbv_W54z_1594930644.jpg https://static-pcsp.systeme.ru/player_360/5f10b5d46dc710uiU47TPvTTjWE-hHkHw0lJyLf1HJYE6_1594930644.jpg https://static-pcsp.systeme.ru/player_360/5f10b5d477405XNUATzlxk0jHgd3k_ZGIXFd3c6Q3k59c_1594930644.jpg https://static-pcsp.systeme.ru/player_360/5f10b5d47e988plZhd3vtA0bwhOmrY18SVjCNMBfFclyu_1594930644.jpg https://static-pcsp.systeme.ru/player_360/5f10b5d486e48L7UOnUpCp_8tvgme361YG_qIAfGet8PB_1594930644.jpg https://static-pcsp.systeme.ru/player_360/5f10b5d48dd27VUruMKJJkL0SLmX6lV6FOjPerbSDGfBK_1594930644.jpg https://static-pcsp.systeme.ru/player_360/5f10b5d493837Zc2JowDmVTUQARAlBfo7GgLuyi-qFeYT_1594930644.jpg https://static-pcsp.systeme.ru/player_360/5f10b5d49fb94APwLs4kn-m5gyiu61lvP6mX4ju3pIFzk_1594930644.jpg https://static-pcsp.systeme.ru/player_360/5f10b5d4125cbuKFh3hBSnbdgfIb8mQCG-H5hf49GQiQZ_1594930644.jpg https://static-pcsp.systeme.ru/player_360/5f10b5d4181ebLtFfinYOQ_FVlJKS3VYuSktIVGDRbsp__1594930644.jpg https://static-pcsp.systeme.ru/player_360/5f10b5d41e48ayqZZskVaIOkjtqCSzxETQHwIPGs8wua9_1594930644.jpg https://static-pcsp.systeme.ru/player_360/5f10b5d42804a4brDTpS8KC2bgtDR2b7GAPssV2x1B4VP_1594930644.jpg https://static-pcsp.systeme.ru/player_360/5f10b5d430779kuQN5pXYxMyr5pDmvmf_vs9uOna5I3WS_1594930644.jpg https://static-pcsp.systeme.ru/player_360/5f10b5d437488FmUhqgntv0h9HTakLG7QiTtsTXMAWPGb_1594930644.jpg https://static-pcsp.systeme.ru/player_360/5f10b5d43ea46xyNzSbVOyOAcgT4zV37kYYX9FzfE1tFV_1594930644.jpg https://static-pcsp.systeme.ru/player_360/5f10b5d446d99VEwKY0S_7ZrNQHGkYfZwkc31solVeBuz_1594930644.jpg https://static-pcsp.systeme.ru/player_360/5f10b5d44e0dfk9rg3w0rLgPNNHeLU0lL05zmPXdN6oM-_1594930644.jpg https://static-pcsp.systeme.ru/player_360/5f10b5d454c55aWFGFDg37lneCFI67w4soU-DJrxa5ZE-_1594930644.jpg https://static-pcsp.systeme.ru/player_360/5f10b5d45a86aSIOPKplWEDVxGnc0F-Xhdtl3_6eCn1gM_1594930644.jpg https://static-pcsp.systeme.ru/player_360/5f10b5d46038br25k6w-OlAk1rNS4qJa4QDiW2YGT1agG_1594930644.jpg https://static-pcsp.systeme.ru/player_360/5f10b5d465e44Wn_wx7QQ6sCAL4RccyLSo2d4Vbv_W54z_1594930644.jpg https://static-pcsp.systeme.ru/player_360/5f10b5d46dc710uiU47TPvTTjWE-hHkHw0lJyLf1HJYE6_1594930644.jpg https://static-pcsp.systeme.ru/player_360/5f10b5d477405XNUATzlxk0jHgd3k_ZGIXFd3c6Q3k59c_1594930644.jpg https://static-pcsp.systeme.ru/player_360/5f10b5d47e988plZhd3vtA0bwhOmrY18SVjCNMBfFclyu_1594930644.jpg https://static-pcsp.systeme.ru/player_360/5f10b5d486e48L7UOnUpCp_8tvgme361YG_qIAfGet8PB_1594930644.jpg https://static-pcsp.systeme.ru/player_360/5f10b5d48dd27VUruMKJJkL0SLmX6lV6FOjPerbSDGfBK_1594930644.jpg |  | 1050 | штука | 0 | 1 | PCE CAR S01 | 1 3 3 | 1 10 10 | шт. шт. шт. | 3389118030923 43389118030921 43389118030921 | 20 40 40 | 15 15 15 | 3 15 15 | см. см. см. | 0.09 1.107 1.107 | кг. кг. кг. | [20 empty] | Винтовое соединение (EV000415) | [39 empty] | 24...24 В |  |  |  | IP65/IP67 (EV008925) | [76 empty] | 22.5 мм |  |  | Хром (EV000291) | Металл (EV000914) | Нет | Круглый (-ая,-ое) (EV000167) |  |  |  | AC/DC (перемен./постоян.) (EV000509) | [68 empty] | Прочее (EV000154) | [37 empty] | Зеленый (EV000235) | 1 | Нет | Светодиод. (LED) (EV000432) | Плоская (-ий) (EV000880) | [521 empty] | EN 60079-0:2009 EN 60079-31:2009 EN 61000-6-2 IEC 60079-0:2007 IEC 60079-31:2008 |  | 94/9/EC - директива ATEX | -20-60 °C |  | IP65 в соответствии с МЭК 60529 |  |  | 5 gn (частота= 12-500 Гц) в соответствии с IEC 60068-2-6 | 30 gn (продолжительность = 18 мс) для половина ускорения синусоидальной волны в соответствии с IEC 60068-2-27 50 gn (продолжительность = 11 мс) для половина ускорения синусоидальной волны в соответствии с IEC 60068-2-27 | TH | -40-70 °C | [5 empty] | INERIS 04ATEX9004U | [9 empty] | I в соответствии с IEC 60536 |  |  |  | 2 кВ в соответствии с IEC 61000-4-4 |  |  |  | IK05 в соответствии с IEC 50102 |  | 6 кВ при контакте, на металлических частях в соответствии с IEC 61000-4-2 8 кВ через воздух, (на изолированных частях) в соответствии с IEC 61000-4-2 | 10 В/м в соответствии с IEC 61000-4-3 | класс B в соответствии с IEC 55011 | NEMA 13 NEMA 4X | [47 empty] | 18 мА | [30 empty] | 19.2-30 В пост. ток 21.6-26.4 В пер. ток | [17 empty] | Ex tb IIIC | [30 empty] | 250 В (степень загрязнения 3) в соответствии с EN 60947-1 | XB4 | [10 empty] | 4 кВ в соответствии с EN 60947-1 | [20 empty] | винтовой зажим, <= 2 x 1,5 мм² С кабельным наконечником в соответствии с EN/IEC 60947-1 винтовой зажим, 1 x 0,22...2 x 2,5 мм² Без наконечника в соответствии с EN/IEC 60947-1 |  |  | 24 В пер./пост. ток 50/60 Hz | [30 empty] | 1 кВ в соответствии с IEC 61000-4-5 | [6 empty] | 7000000 паскаль в 55 °C, расстояние: 0.1 м | [11 empty] | нет | 0 | [21 empty] | круглая | 100000 ч при номинальном напряжении и 25 °C | постоянный | встроенный светодиод | зеленый | [11 empty] | зеленый | [18 empty] | крепежное отверстие - диаметр: 22.5 мм 22,3 +0,4/0 | 43 мм | >= 30 x 40 mm (Панель поддержки) | [418 empty] | Harmony XB4 | сигнальная лампа в сборе | [46 empty] | XB4 | [50 empty] | 1 | [9 empty] | хромированный металл | 22 мм | [19 empty] | zamak |  | стандартный | с обычным объективом |  | зона 21 - 22 | [163 empty] | Срок гарантии на данное оборудование составляет 2 года с момента отгрузки со склада Систэм Электрик, с подтверждением соответствующим документом | Подлежит замене
XB7EV06MP | СИГН. ЛАМПА 22ММ 230В СИНЯЯ XB7EV06MP | Schneider Electric |  |  | 8531809500 | Электрооборудование звуковое или визуальное сигнализационное, кроме оборудования товарной позиции 8512 или 8530,прочие | Нет | Сигнальная лампа с одним компонентом <br />Преимущества: Элементы конструкции визуально различимы с большого расстояния благодаря яркому цвету и маркировке, поэтому ошибки при первоначальном подключении и последующих операциях обслуживания сводятся к минимуму. Корпус со степенью защиты IP66 защищает данное устройство от ударных нагрузок, а также от пыли, воды и вибрации, поэтому оно идеально подходит для работы в неблагоприятных условиях окружающей среды.<br />Применения: в средах, где необходима хорошая устойчивость к химическим веществам и/или двойная электрическая изоляция. |  | SEPAI | OLD | Устаревшее оборудование Автоматизация пром. | SCH | Устаревшее оборудование Автоматизация пром. | ZOI | Устаревшее оборудование Автоматизация пром. | EC000272 | Лампа сигнальная/ индикаторная в сборе | 7 | Индонезия | https://static-pcsp.systeme.ru/image/15821887985e4e48fe5a684.jpeg https://static-pcsp.systeme.ru/image/15821887985e4e48fe5b632.jpeg https://static-pcsp.systeme.ru/image/15821887985e4e48fe5cf6d.jpeg https://static-pcsp.systeme.ru/image/15821887985e4e48fe63699.jpeg https://static-pcsp.systeme.ru/image/cy-natqJ.jpeg |  | 1 2 3 4 5 | не указан не указан не указан не указан не указан | [8 empty] | https://api.systeme.ru/product/media/download/991358 |  | https://api.systeme.ru/certificates/default/download/3089 https://api.systeme.ru/certificates/default/download/3090 https://api.systeme.ru/certificates/default/download/1696 https://api.systeme.ru/certificates/default/download/2382 https://api.systeme.ru/certificates/default/download/226 | Д-ТР ТС-ЭМС Д-ТР ТС-НВО Д-ТР ЕАЭС-RoHS Д-ТР ЕАЭС-RoHS Д-ТР ТС-ЭМС Д-ТР ТС-НВО Д-ТР ТС-ЭМС Д-ТР ТС-НВО Д-ТР ЕАЭС-RoHS | ЕАЭС N RU Д-FR.РА01.В.38486_23 ЕАЭС N RU Д-FR.РА01.В.96682_23 ЕАЭС № RU Д-FR.РА01.В.21780_20 ЕАЭС № RU Д-FR.РА02.В.32608_21 ТС № RU Д-FR.ММ07.В.00046 |  |  |  | 130.5 | штука | 0 | 1 | PCE BB1 CAR S01 | 1 2 3 3 | 1 10 100 100 | шт. шт. шт. шт. | 3389119021913 23389119021917 43389119021911 43389119021911 | 5.5 16.5 40 40 | 3 12 15 15 | 3 3.5 15 15 | см. см. см. см. | 0.02 0.201 2.327 2.327 | кг. кг. кг. кг. |  |  | 29 мм | 29 мм | 54 мм | [15 empty] | Винтовое соединение (EV000415) | [39 empty] | 230...240 В |  |  |  | IP65 (EV006421) | [76 empty] | 22.5 мм |  |  | Прочее (EV000154) | Прочее (EV000154) | Да | Круглый (-ая,-ое) (EV000167) |  |  |  | AC/DC (перемен./постоян.) (EV000509) | [68 empty] | Прочее (EV000154) | [37 empty] | Синий (EV000080) | 1 | Нет | Светодиод. (LED) (EV000432) | Высокий (-ая) (EV003619) | [521 empty] | CSA C22.2 № 14 JIS C8201-5-1 EN/МЭК 60947-1 EN/IEC 60947-5-1 UL 508 JIS C8201-1 |  |  | -25-70 °C |  | IP20 в соответствии с МЭК 60529 (задняя панель) IP65 в соответствии с МЭК 60529 (лицевая панель) |  |  | 5 gn (частота= 2-500 Гц) в соответствии с IEC 60068-2-6 | 50 gn (продолжительность = 11 мс) для половина ускорения синусоидальной волны в соответствии с IEC 60068-2-27 | TH | -40-70 °C |  |  |  |  | излучаемое электромагнитное полеКласс B в соответствии с EN 55011 | [10 empty] | Класс II в соответствии с IEC 60536 | [12 empty] | NEMA 4 в соответствии с UL 50 E NEMA 12 в соответствии с UL 50 E | [45 empty] | 0.02 кг |  | 16...20 мА |  |  | крепежная гайка под головкой: 2-2.4 Н·м | [27 empty] | 195-264 В переменный ток | [48 empty] | 250 В (степень загрязнения 3) в соответствии с EN/МЭК 60947-1 | XB7 | [31 empty] | винтовой зажим, <= 2 x 1,5 мм² С кабельным наконечником в соответствии с EN/МЭК 60947-1 винтовой зажим, 1 x 0,22...2 x 2,5 мм² Без наконечника в соответствии с EN/МЭК 60947-1 |  |  |  | 0.8-1.2 Н·м в соответствии с EN 60947-1 | [64 empty] | 6 кВ в соответствии с EN/МЭК 60947-1 | [7 empty] | 70000 ч при номинальном напряжении и 25 °C | постоянный |  |  | (X1-X2)PL | [7 empty] | пересечение совместим с JIS No 1 отвертка пересечение совместим с Philips No 1 отвертка пересечение совместим с Pozidriv No 1 отвертка перфорированный совместим с Ø 4 мм отвертка перфорированный совместим с Ø 5.5 мм отвертка | [15 empty] | 230...240 В | [5 empty] | крепежное отверстие - диаметр: 22.5 мм 22,3 +0,4/0 в соответствии с EN/IEC 60947-5-1 |  | >= 30 x 40 mm (Панель поддержки) металл - толщина: 1-6 мм >= 30 x 40 mm (Панель поддержки) пластик - толщина: 2-6 мм | [418 empty] | Harmony XB7 | сигнальная лампа | [46 empty] | XB7 |  |  |  |  | 230...240 В переменный ток 50/60 Гц | [45 empty] | 10 | [10 empty] | 22 мм | круглая |  |  | Светодиодная лампа | синий |  |  | встроенный светодиод | [8 empty] | моноблочный продукт | [171 empty] | Срок гарантии на данное оборудование составляет 2 года с момента отгрузки со склада Систэм Электрик, с подтверждением соответствующим документом | Подлежит замене
XB7EV07BP | СИГН. ЛАМПА 22ММ 24В ПРОЗРАЧНАЯ | Schneider Electric |  |  | 8531809500 | Электрооборудование звуковое или визуальное сигнализационное, кроме оборудования товарной позиции 8512 или 8530,прочие | Нет | Устройство плавного пуска монтируется на DIN-рейку и обеспечивает плавный запуск простых машин <br />Преимущества: Элементы конструкции визуально различимы с большого расстояния благодаря яркому цвету и маркировке, поэтому ошибки при первоначальном подключении и последующих операциях обслуживания сводятся к минимуму. Корпус со степенью защиты IP66 защищает данное устройство от ударных нагрузок, а также от пыли, воды и вибрации, поэтому оно идеально подходит для работы в неблагоприятных условиях окружающей среды.<br />Применения: в средах, где необходима хорошая устойчивость к химическим веществам и/или двойная электрическая изоляция. |  | SEPAI | OLD | Устаревшее оборудование Автоматизация пром. | SCH | Устаревшее оборудование Автоматизация пром. | ZOI | Устаревшее оборудование Автоматизация пром. | EC000272 | Лампа сигнальная/ индикаторная в сборе | 7 | Индонезия | https://static-pcsp.systeme.ru/image/Camq6eKp.jpeg https://static-pcsp.systeme.ru/image/15821887985e4e48fe657a9.jpeg https://static-pcsp.systeme.ru/image/15821887985e4e48fe68d1c.jpeg https://static-pcsp.systeme.ru/image/15821887985e4e48fe6b475.jpeg | https://static-pcsp.systeme.ru/image/Camq6eKp.jpeg | 1 2 3 4 | не указан не указан не указан не указан | [8 empty] | https://api.systeme.ru/product/media/download/991358 |  | https://api.systeme.ru/certificates/default/download/3089 https://api.systeme.ru/certificates/default/download/3090 https://api.systeme.ru/certificates/default/download/1696 https://api.systeme.ru/certificates/default/download/2382 https://api.systeme.ru/certificates/default/download/226 | Д-ТР ТС-ЭМС Д-ТР ТС-НВО Д-ТР ЕАЭС-RoHS Д-ТР ЕАЭС-RoHS Д-ТР ТС-ЭМС Д-ТР ТС-НВО Д-ТР ТС-ЭМС Д-ТР ТС-НВО Д-ТР ЕАЭС-RoHS | ЕАЭС N RU Д-FR.РА01.В.38486_23 ЕАЭС N RU Д-FR.РА01.В.96682_23 ЕАЭС № RU Д-FR.РА01.В.21780_20 ЕАЭС № RU Д-FR.РА02.В.32608_21 ТС № RU Д-FR.ММ07.В.00046 |  |  |  | 89.7 | штука | 0 | 1 | PCE BB1 CAR S01 | 1 2 3 3 | 1 10 100 100 | шт. шт. шт. шт. | 3389119041201 23389119041205 43389119041209 43389119041209 | 3 15 40 40 | 3 10 15 15 | 5.5 6 15 15 | см. см. см. см. | 0.018 0.183 2.166 2.166 | кг. кг. кг. кг. |  |  | 29 мм | 29 мм | 54 мм | [15 empty] | Винтовое соединение (EV000415) | [39 empty] | 24...24 В |  |  |  | IP65 (EV006421) | [76 empty] | 22.5 мм |  |  | Прочее (EV000154) | Прочее (EV000154) | Да | Круглый (-ая,-ое) (EV000167) |  |  |  | AC/DC (перемен./постоян.) (EV000509) | [68 empty] | Прочее (EV000154) | [37 empty] | Прозрачный (EV000127) | 1 | Нет | Светодиод. (LED) (EV000432) | Высокий (-ая) (EV003619) | [521 empty] | EN/IEC 60947-5-1 CSA C22.2 № 14 UL 508 EN/МЭК 60947-1 JIS C8201-5-1 JIS C8201-1 |  |  | -25-55 °C |  | IP20 в соответствии с МЭК 60529 (задняя панель) IP65 в соответствии с МЭК 60529 (лицевая панель) |  |  | 5 gn (частота= 2-500 Гц) в соответствии с IEC 60068-2-6 | 50 gn (продолжительность = 11 мс) для половина ускорения синусоидальной волны в соответствии с IEC 60068-2-27 | TH | -40-70 °C |  |  |  |  | излучаемое электромагнитное полеКласс B в соответствии с EN 55011 | [10 empty] | Класс II в соответствии с IEC 60536 | [12 empty] | NEMA 4 в соответствии с UL 50 E NEMA 12 в соответствии с UL 50 E | [45 empty] | 0.02 кг |  | 20...27 мА |  |  | крепежная гайка под головкой: 2-2.4 Н·м | [27 empty] | 19.2-30 В постоянный ток 21.6-26.4 В переменный ток | [48 empty] | 250 В (степень загрязнения 3) в соответствии с EN/МЭК 60947-1 | XB7 | [31 empty] | винтовой зажим, <= 2 x 1,5 мм² С кабельным наконечником в соответствии с EN/МЭК 60947-1 винтовой зажим, 1 x 0,22...2 x 2,5 мм² Без наконечника в соответствии с EN/МЭК 60947-1 |  |  |  | 0.8-1.2 Н·м в соответствии с EN 60947-1 | [64 empty] | 6 кВ в соответствии с EN/МЭК 60947-1 | [7 empty] | 70000 ч при номинальном напряжении и 25 °C | постоянный |  |  | (X1-X2)PL | [7 empty] | пересечение совместим с JIS No 1 отвертка пересечение совместим с Philips No 1 отвертка пересечение совместим с Pozidriv No 1 отвертка перфорированный совместим с Ø 4 мм отвертка перфорированный совместим с Ø 5.5 мм отвертка | [15 empty] | 24 В | [5 empty] | крепежное отверстие - диаметр: 22.5 мм 22,3 +0,4/0 в соответствии с EN/IEC 60947-5-1 |  | >= 30 x 40 mm (Панель поддержки) металл - толщина: 1-6 мм >= 30 x 40 mm (Панель поддержки) пластик - толщина: 2-6 мм | [418 empty] | Harmony XB7 | сигнальная лампа | [46 empty] | XB7 |  |  |  |  | 24 В пер./пост. ток 50/60 Гц | [45 empty] | 10 | [10 empty] | 22 мм | круглая |  |  | Светодиодная лампа | бесцветный |  |  | встроенный светодиод | [8 empty] | моноблочный продукт | [171 empty] | Срок гарантии на данное оборудование составляет 2 года с момента отгрузки со склада Систэм Электрик, с подтверждением соответствующим документом | Подлежит замене
XB7EV07MP | СИГН. ЛАМПА 22ММ 230В ПРОЗРАЧНАЯ | Schneider Electric |  |  | 8531809500 | Электрооборудование звуковое или визуальное сигнализационное, кроме оборудования товарной позиции 8512 или 8530,прочие | Нет | Сигнальная лампа с одним компонентом <br />Преимущества: Элементы конструкции визуально различимы с большого расстояния благодаря яркому цвету и маркировке, поэтому ошибки при первоначальном подключении и последующих операциях обслуживания сводятся к минимуму. Корпус со степенью защиты IP66 защищает данное устройство от ударных нагрузок, а также от пыли, воды и вибрации, поэтому оно идеально подходит для работы в неблагоприятных условиях окружающей среды.<br />Применения: в средах, где необходима хорошая устойчивость к химическим веществам и/или двойная электрическая изоляция. |  | SEPAI | OLD | Устаревшее оборудование Автоматизация пром. | SCH | Устаревшее оборудование Автоматизация пром. | ZOI | Устаревшее оборудование Автоматизация пром. | EC000272 | Лампа сигнальная/ индикаторная в сборе | 7 | Индонезия | https://static-pcsp.systeme.ru/image/15821887985e4e48fe657a9.jpeg https://static-pcsp.systeme.ru/image/15821887985e4e48fe68d1c.jpeg https://static-pcsp.systeme.ru/image/15821887985e4e48fe6b475.jpeg https://static-pcsp.systeme.ru/image/Camq6eKp.jpeg |  | 1 2 3 4 | не указан не указан не указан не указан | [8 empty] | https://api.systeme.ru/product/media/download/991358 |  | https://api.systeme.ru/certificates/default/download/3089 https://api.systeme.ru/certificates/default/download/3090 https://api.systeme.ru/certificates/default/download/1696 https://api.systeme.ru/certificates/default/download/2382 https://api.systeme.ru/certificates/default/download/226 | Д-ТР ТС-ЭМС Д-ТР ТС-НВО Д-ТР ЕАЭС-RoHS Д-ТР ЕАЭС-RoHS Д-ТР ТС-ЭМС Д-ТР ТС-НВО Д-ТР ТС-ЭМС Д-ТР ТС-НВО Д-ТР ЕАЭС-RoHS | ЕАЭС N RU Д-FR.РА01.В.38486_23 ЕАЭС N RU Д-FR.РА01.В.96682_23 ЕАЭС № RU Д-FR.РА01.В.21780_20 ЕАЭС № RU Д-FR.РА02.В.32608_21 ТС № RU Д-FR.ММ07.В.00046 |  |  |  | 44.8 | штука | 20 | 1 | PCE BB1 CAR S01 | 1 2 3 3 | 1 10 100 100 | шт. шт. шт. шт. | 3389119041249 23389119041243 43389119041247 43389119041247 | 14.5 14.5 40 40 | 10 10 15 15 | 5.5 5.5 15 15 | см. см. см. см. | 0.019 0.2 2.316 2.316 | кг. кг. кг. кг. |  |  | 29 мм | 29 мм | 54 мм | [15 empty] | Винтовое соединение (EV000415) | [39 empty] | 230...240 В |  |  |  | IP65 (EV006421) | [76 empty] | 22.5 мм |  |  | Прочее (EV000154) | Прочее (EV000154) | Да | Круглый (-ая,-ое) (EV000167) |  |  |  | AC/DC (перемен./постоян.) (EV000509) | [68 empty] | Прочее (EV000154) | [37 empty] | Прозрачный (EV000127) | 1 | Нет | Светодиод. (LED) (EV000432) | Высокий (-ая) (EV003619) | [521 empty] | JIS C8201-5-1 CSA C22.2 № 14 EN/МЭК 60947-1 UL 508 EN/IEC 60947-5-1 JIS C8201-1 |  |  | -25-55 °C |  | IP20 в соответствии с МЭК 60529 (задняя панель) IP65 в соответствии с МЭК 60529 (лицевая панель) |  |  | 5 gn (частота= 2-500 Гц) в соответствии с IEC 60068-2-6 | 50 gn (продолжительность = 11 мс) для половина ускорения синусоидальной волны в соответствии с IEC 60068-2-27 | TH | -40-70 °C |  |  |  |  | излучаемое электромагнитное полеКласс B в соответствии с EN 55011 | [10 empty] | Класс II в соответствии с IEC 60536 | [12 empty] | NEMA 4 в соответствии с UL 50 E NEMA 12 в соответствии с UL 50 E | [45 empty] | 0.02 кг |  | 16...20 мА |  |  | крепежная гайка под головкой: 2-2.4 Н·м | [27 empty] | 195-264 В переменный ток | [48 empty] | 250 В (степень загрязнения 3) в соответствии с EN/МЭК 60947-1 | XB7 | [31 empty] | винтовой зажим, <= 2 x 1,5 мм² С кабельным наконечником в соответствии с EN/МЭК 60947-1 винтовой зажим, 1 x 0,22...2 x 2,5 мм² Без наконечника в соответствии с EN/МЭК 60947-1 |  |  |  | 0.8-1.2 Н·м в соответствии с EN 60947-1 | [64 empty] | 6 кВ в соответствии с EN/МЭК 60947-1 | [7 empty] | 70000 ч при номинальном напряжении и 25 °C | постоянный |  |  | (X1-X2)PL | [7 empty] | пересечение совместим с JIS No 1 отвертка пересечение совместим с Philips No 1 отвертка пересечение совместим с Pozidriv No 1 отвертка перфорированный совместим с Ø 4 мм отвертка перфорированный совместим с Ø 5.5 мм отвертка | [15 empty] | 230...240 В | [5 empty] | крепежное отверстие - диаметр: 22.5 мм 22,3 +0,4/0 в соответствии с EN/IEC 60947-5-1 |  | >= 30 x 40 mm (Панель поддержки) металл - толщина: 1-6 мм >= 30 x 40 mm (Панель поддержки) пластик - толщина: 2-6 мм | [418 empty] | Harmony XB7 | сигнальная лампа | [46 empty] | XB7 |  |  |  |  | 230...240 В переменный ток 50/60 Гц | [45 empty] | 10 | [10 empty] | 22 мм | круглая |  |  | Светодиодная лампа | бесцветный |  |  | встроенный светодиод | [8 empty] | моноблочный продукт | [171 empty] | Срок гарантии на данное оборудование составляет 2 года с момента отгрузки со склада Систэм Электрик, с подтверждением соответствующим документом | Подлежит замене
XB7EV08BP | СИГН. ЛАМПА 22ММ 24В ОРАНЖЕВАЯ | Schneider Electric |  |  | 8531809500 | Электрооборудование звуковое или визуальное сигнализационное, кроме оборудования товарной позиции 8512 или 8530,прочие | Нет | Устройство плавного пуска монтируется на DIN-рейку и обеспечивает плавный запуск простых машин <br />Преимущества: Элементы конструкции визуально различимы с большого расстояния благодаря яркому цвету и маркировке, поэтому ошибки при первоначальном подключении и последующих операциях обслуживания сводятся к минимуму. Корпус со степенью защиты IP66 защищает данное устройство от ударных нагрузок, а также от пыли, воды и вибрации, поэтому оно идеально подходит для работы в неблагоприятных условиях окружающей среды.<br />Применения: в средах, где необходима хорошая устойчивость к химическим веществам и/или двойная электрическая изоляция. |  | SEPAI | OLD | Устаревшее оборудование Автоматизация пром. | SCH | Устаревшее оборудование Автоматизация пром. | ZOI | Устаревшее оборудование Автоматизация пром. | EC000272 | Лампа сигнальная/ индикаторная в сборе | 7 | Индонезия | https://static-pcsp.systeme.ru/image/zQqVpI4_.jpeg https://static-pcsp.systeme.ru/image/15821887985e4e48fe6d73f.jpeg https://static-pcsp.systeme.ru/image/15821887985e4e48fe6ef37.jpeg https://static-pcsp.systeme.ru/image/15821887985e4e48fe70ab2.jpeg https://static-pcsp.systeme.ru/image/Y78ZIzCj.jpeg | https://static-pcsp.systeme.ru/image/zQqVpI4_.jpeg | 1 2 3 4 5 | не указан не указан не указан не указан не указан | [8 empty] | https://api.systeme.ru/product/media/download/991358 |  | https://api.systeme.ru/certificates/default/download/3089 https://api.systeme.ru/certificates/default/download/3090 https://api.systeme.ru/certificates/default/download/1696 https://api.systeme.ru/certificates/default/download/2382 https://api.systeme.ru/certificates/default/download/226 | Д-ТР ТС-ЭМС Д-ТР ТС-НВО Д-ТР ЕАЭС-RoHS Д-ТР ЕАЭС-RoHS Д-ТР ТС-ЭМС Д-ТР ТС-НВО Д-ТР ТС-ЭМС Д-ТР ТС-НВО Д-ТР ЕАЭС-RoHS | ЕАЭС N RU Д-FR.РА01.В.38486_23 ЕАЭС N RU Д-FR.РА01.В.96682_23 ЕАЭС № RU Д-FR.РА01.В.21780_20 ЕАЭС № RU Д-FR.РА02.В.32608_21 ТС № RU Д-FR.ММ07.В.00046 |  |  |  | 73.6 | штука | 0 | 1 | PCE BB1 CAR S01 | 1 2 3 3 | 1 10 100 100 | шт. шт. шт. шт. | 3389119021906 13389119021903 43389119021904 43389119021904 | 15 16 40 40 | 10 10 15 15 | 6 6 15 15 | см. см. см. см. | 0.018 0.183 2.147 2.147 | кг. кг. кг. кг. |  |  | 29 мм | 29 мм | 54 мм | [15 empty] | Винтовое соединение (EV000415) | [39 empty] | 24...24 В |  |  |  | IP65 (EV006421) | [76 empty] | 22.5 мм |  |  | Прочее (EV000154) | Прочее (EV000154) | Да | Круглый (-ая,-ое) (EV000167) |  |  |  | AC/DC (перемен./постоян.) (EV000509) | [68 empty] | Прочее (EV000154) | [37 empty] | Оранжевый (EV000236) | 1 | Нет | Светодиод. (LED) (EV000432) | Высокий (-ая) (EV003619) | [521 empty] | JIS C8201-5-1 CSA C22.2 № 14 UL 508 EN/IEC 60947-5-1 EN/МЭК 60947-1 JIS C8201-1 |  |  | -25-70 °C |  | IP20 в соответствии с МЭК 60529 (задняя панель) IP65 в соответствии с МЭК 60529 (Лицевая панель) |  |  | 5 gn (частота= 2-500 Гц) в соответствии с IEC 60068-2-6 | 50 gn (продолжительность = 11 мс) для половина ускорения синусоидальной волны в соответствии с IEC 60068-2-27 | TH | -40-70 °C |  |  |  |  | излучаемое электромагнитное полекласс B в соответствии с EN 55011 | [10 empty] | Класс II в соответствии с IEC 60536 | [12 empty] | NEMA 4 в соответствии с UL 50 E NEMA 12 в соответствии с UL 50 E | [45 empty] | 0.02 кг |  | 20...27 мА |  |  | крепежная гайка под головкой: 2-2.4 Н-м | [27 empty] | 19.2-30 В пост. ток 21.6-26.4 В переменный ток | [48 empty] | 250 В (степень загрязнения 3) в соответствии с EN/МЭК 60947-1 | XB7 | [10 empty] | 6 кВ в соответствии с EN/МЭК 60947-1 | [20 empty] | винтовой зажим, <= 2 x 1,5 мм² С кабельным наконечником в соответствии с EN/МЭК 60947-1 винтовой зажим, 1 x 0,22...2 x 2,5 мм² Без наконечника в соответствии с EN/МЭК 60947-1 |  |  |  | 0.8-1.2 Н-м в соответствии с EN 60947-1 | [72 empty] | 70000 ч при номинальном напряжении и 25 °C | постоянный |  |  | (X1-X2)PL | [7 empty] | пересечение совместим с JIS No 1 отвертка пересечение совместим с Philips No 1 отвертка пересечение совместим с Pozidriv No 1 отвертка перфорированный совместим с Ø 4 мм отвертка перфорированный совместим с Ø 5.5 мм отвертка | [15 empty] | 24 В | [5 empty] | крепежное отверстие - диаметр: 22.5 мм 22,3 +0,4/0 в соответствии с EN/IEC 60947-5-1 |  | >= 30 x 40 mm (Панель поддержки) металл - толщина: 1-6 мм >= 30 x 40 mm (Панель поддержки) пластик - толщина: 2-6 мм | [418 empty] | Harmony XB7 | сигнальная лампа | [46 empty] | XB7 |  |  |  |  | 24 В пер./пост. ток 50/60 Гц | [45 empty] | 10 | [10 empty] | 22 мм | круглая |  |  | Светодиодная лампа | желтый |  |  | встроенный светодиод | [8 empty] | моноблочный продукт | [171 empty] | Срок гарантии на данное оборудование составляет 2 года с момента отгрузки со склада Систэм Электрик, с подтверждением соответствующим документом | Подлежит замене
XB7EV08GP | HARMONY XB7, СИГНАЛЬНАЯ ЛАМПА, ОРАНЖЕВАЯ, ~120В | Schneider Electric |  |  | 8536508008 | Прочие | Нет | Сигнальная лампа <br />Преимущества: Элементы конструкции визуально различимы с большого расстояния благодаря яркому цвету и маркировке, поэтому ошибки при первоначальном подключении и последующих операциях обслуживания сводятся к минимуму. Корпус со степенью защиты IP66 защищает данное устройство от ударных нагрузок, а также от пыли, воды и вибрации, поэтому оно идеально подходит для работы в неблагоприятных условиях окружающей среды.<br />Применения: в средах, где необходима хорошая устойчивость к химическим веществам и/или двойная электрическая изоляция. |  | SEPAI | OLD | Устаревшее оборудование Автоматизация пром. | SCH | Устаревшее оборудование Автоматизация пром. | ZOI | Устаревшее оборудование Автоматизация пром. | EC000272 | Лампа сигнальная/ индикаторная в сборе | 7 | Индонезия | https://static-pcsp.systeme.ru/image/15821887985e4e48fe6d73f.jpeg https://static-pcsp.systeme.ru/image/15821887985e4e48fe6ef37.jpeg https://static-pcsp.systeme.ru/image/15821887985e4e48fe70ab2.jpeg https://static-pcsp.systeme.ru/image/Y78ZIzCj.jpeg https://static-pcsp.systeme.ru/image/zQqVpI4_.jpeg |  | 1 2 3 4 5 | не указан не указан не указан не указан не указан | [8 empty] | https://api.systeme.ru/product/media/download/991358 |  | https://api.systeme.ru/certificates/default/download/3089 https://api.systeme.ru/certificates/default/download/3090 https://api.systeme.ru/certificates/default/download/1696 https://api.systeme.ru/certificates/default/download/2382 https://api.systeme.ru/certificates/default/download/226 | Д-ТР ТС-ЭМС Д-ТР ТС-НВО Д-ТР ЕАЭС-RoHS Д-ТР ЕАЭС-RoHS Д-ТР ТС-ЭМС Д-ТР ТС-НВО Д-ТР ТС-ЭМС Д-ТР ТС-НВО Д-ТР ЕАЭС-RoHS | ЕАЭС N RU Д-FR.РА01.В.38486_23 ЕАЭС N RU Д-FR.РА01.В.96682_23 ЕАЭС № RU Д-FR.РА01.В.21780_20 ЕАЭС № RU Д-FR.РА02.В.32608_21 ТС № RU Д-FR.ММ07.В.00046 |  |  |  | 155.5 | штука | 0 | 1 | PCE BB1 CAR S01 | 1 2 3 3 | 1 10 100 100 | шт. шт. шт. шт. | 3389119022828 23389119022822 43389119022826 43389119022826 | 15 15 40 40 | 10 10 15 15 | 7 7 15 15 | см. см. см. см. | 0.021 0.215 2.375 2.375 | кг. кг. кг. кг. |  |  | 29 мм | 29 мм | 54 мм | [15 empty] | Винтовое соединение (EV000415) | [39 empty] | 120...120 В |  |  |  | IP65 (EV006421) | [76 empty] | 22.5 мм |  |  | Прочее (EV000154) | Прочее (EV000154) | Да | Круглый (-ая,-ое) (EV000167) |  |  |  | AC/DC (перемен./постоян.) (EV000509) | [68 empty] | Прочее (EV000154) | [37 empty] | Оранжевый (EV000236) | 1 | Нет | Светодиод. (LED) (EV000432) | Высокий (-ая) (EV003619) | [521 empty] | EN/МЭК 60947-1 CSA C22.2 № 14 JIS C8201-5-1 UL 508 EN/IEC 60947-5-1 JIS C8201-1 |  |  | -25-70 °C |  | IP20 в соответствии с МЭК 60529 (задняя панель) IP65 в соответствии с МЭК 60529 (Лицевая панель) |  |  | 5 gn (частота= 2-500 Гц) в соответствии с IEC 60068-2-6 | 50 gn (продолжительность = 11 мс) для половина ускорения синусоидальной волны в соответствии с IEC 60068-2-27 | TH | -40-70 °C |  |  |  |  | излучаемое электромагнитное полекласс B в соответствии с EN 55011 | [10 empty] | Класс II в соответствии с IEC 60536 | [12 empty] | NEMA 4 в соответствии с UL 50 E NEMA 12 в соответствии с UL 50 E | [45 empty] | 0.02 кг |  | 18...21 мА |  |  | крепежная гайка под головкой: 2-2.4 Н-м | [27 empty] | 100-132 В переменный ток | [48 empty] | 250 В (степень загрязнения 3) в соответствии с EN/МЭК 60947-1 | XB7 | [10 empty] | 6 кВ в соответствии с EN/МЭК 60947-1 | [20 empty] | винтовой зажим, <= 2 x 1,5 мм² С кабельным наконечником в соответствии с EN/МЭК 60947-1 винтовой зажим, 1 x 0,22...2 x 2,5 мм² Без наконечника в соответствии с EN/МЭК 60947-1 |  |  |  | 0.8-1.2 Н-м в соответствии с EN 60947-1 | [72 empty] | 70000 ч при номинальном напряжении и 25 °C | постоянный |  |  | (X1-X2)PL | [7 empty] | пересечение совместим с JIS No 1 отвертка пересечение совместим с Philips No 1 отвертка пересечение совместим с Pozidriv No 1 отвертка перфорированный совместим с Ø 4 мм отвертка перфорированный совместим с Ø 5.5 мм отвертка | [15 empty] | 120 В | [5 empty] | крепежное отверстие - диаметр: 22.5 мм 22,3 +0,4/0 в соответствии с EN/IEC 60947-5-1 |  | >= 30 x 40 mm (Панель поддержки) металл - толщина: 1-6 мм >= 30 x 40 mm (Панель поддержки) пластик - толщина: 2-6 мм | [418 empty] | Harmony XB7 | сигнальная лампа | [46 empty] | XB7 |  |  |  |  | 120 В переменный ток 50/60 Гц | [45 empty] | 10 | [10 empty] | 22 мм | круглая |  |  | Светодиодная лампа | желтый |  |  | встроенный светодиод | [8 empty] | моноблочный продукт | [172 empty] | Подлежит замене
XB7EV65P | СИГН. ЛАМПА 22ММ ДО 250В ЖЕЛТАЯ XB7EV65P | Schneider Electric |  |  | 8531809500 | Электрооборудование звуковое или визуальное сигнализационное, кроме оборудования товарной позиции 8512 или 8530,прочие | Нет | Сигнальная лампа 22 мм до 250В желтая. серия продукта: Harmony XB7<br /> - тип устройства или его аксессуаров: сигнальная лампа<br /> - краткое название устройства: XB7<br /> - монтажный диаметр: 22 мм<br /> - доп. информация для толкателя: с обычным объективом. <br />Преимущества: Элементы конструкции визуально различимы с большого расстояния благодаря яркому цвету и маркировке, поэтому ошибки при первоначальном подключении и последующих операциях обслуживания сводятся к минимуму. Корпус со степенью защиты IP66 защищает данное устройство от ударных нагрузок, а также от пыли, воды и вибрации, поэтому оно идеально подходит для работы в неблагоприятных условиях окружающей среды.<br />Применения: в средах, где необходима хорошая устойчивость к химическим веществам и/или двойная электрическая изоляция. |  | SEPAI | OLD | Устаревшее оборудование Автоматизация пром. | SCH | Устаревшее оборудование Автоматизация пром. | ZOI | Устаревшее оборудование Автоматизация пром. | EC000272 | Лампа сигнальная/ индикаторная в сборе | 7 | Индонезия | https://static-pcsp.systeme.ru/image/Yysog-Nx.jpeg https://static-pcsp.systeme.ru/image/6LSTuCq1.jpeg https://static-pcsp.systeme.ru/image/15821887985e4e48fe8bfd5.jpeg https://static-pcsp.systeme.ru/image/15821887985e4e48fe8d044.jpeg https://static-pcsp.systeme.ru/image/15821887985e4e48fe8dde5.jpeg | https://static-pcsp.systeme.ru/image/Yysog-Nx.jpeg | 1 2 3 4 5 | не указан не указан не указан не указан не указан | [8 empty] | https://api.systeme.ru/product/media/download/991358 |  | https://api.systeme.ru/certificates/default/download/3089 https://api.systeme.ru/certificates/default/download/3090 https://api.systeme.ru/certificates/default/download/1696 https://api.systeme.ru/certificates/default/download/2382 https://api.systeme.ru/certificates/default/download/226 | Д-ТР ТС-ЭМС Д-ТР ТС-НВО Д-ТР ЕАЭС-RoHS Д-ТР ЕАЭС-RoHS Д-ТР ТС-ЭМС Д-ТР ТС-НВО Д-ТР ТС-ЭМС Д-ТР ТС-НВО Д-ТР ЕАЭС-RoHS | ЕАЭС N RU Д-FR.РА01.В.38486_23 ЕАЭС N RU Д-FR.РА01.В.96682_23 ЕАЭС № RU Д-FR.РА01.В.21780_20 ЕАЭС № RU Д-FR.РА02.В.32608_21 ТС № RU Д-FR.ММ07.В.00046 |  |  |  | 57.2 | штука | 0 | 1 | PCE BB1 CAR S01 | 1 2 3 3 | 1 10 100 100 | шт. шт. шт. шт. | 3389110839609 23389110839603 43389110839607 43389110839607 | 5.5 16 40 40 | 3 11 15 15 | 3 5 15 15 | см. см. см. см. | 0.017 0.174 1.995 1.995 | кг. кг. кг. кг. |  |  | 29 мм | 29 мм | 54 мм | [15 empty] | Винтовое соединение (EV000415) | [39 empty] | 0...250 В |  |  |  | IP54 (EV006419) | [76 empty] | 22.5 мм |  |  | Прочее (EV000154) | Прочее (EV000154) | Да | Круглый (-ая,-ое) (EV000167) |  |  |  | AC/DC (перемен./постоян.) (EV000509) | [68 empty] | 12 (EV007990) | [37 empty] | Желтый (EV000234) | 1 | Нет | BA9s (EV000372) | Плоская (-ий) (EV000880) | [521 empty] | CSA C22.2 № 14 UL 508 EN/IEC 60947-5-1 EN/МЭК 60947-1 JIS C8201-5-1 JIS C8201-1 |  |  | -25-55 °C |  | IP20 в соответствии с МЭК 60529 (задняя панель) IP54 в соответствии с МЭК 60529 (Лицевая панель) |  |  | 5 gn (частота= 2-500 Гц) в соответствии с IEC 60068-2-6 | 50 gn (продолжительность = 11 мс) для половина ускорения синусоидальной волны в соответствии с IEC 60068-2-27 | TH | -40-70 °C |  |  |  |  | излучаемое электромагнитное полекласс B в соответствии с EN 55011 | [23 empty] | NEMA 12 | [45 empty] | 0.018 кг |  |  |  |  | крепежная гайка под головкой: 2-2.4 Н-м | [76 empty] | 250 В (степень загрязнения 3) в соответствии с EN/МЭК 60947-1 | XB7 | [10 empty] | 6 кВ в соответствии с EN/МЭК 60947-1 | [20 empty] | разъемы Faston, присоединительный размер: 6,35 х 0,8 мм в соответствии с EN/МЭК 60947-1 вилочные наконечники, присоединительный размер: 6,5 мм в соответствии с EN/МЭК 60947-1 винтовой зажим, <= 2 x 1,5 мм² С кабельным наконечником в соответствии с EN/МЭК 60947-1 винтовой зажим, 1 x 0,22...2 x 2,5 мм² Без наконечника в соответствии с EN/МЭК 60947-1 |  |  |  | 0.8-1.2 Н-м в соответствии с EN 60947-1 |  | Класс II в соответствии с IEC 60536 | [69 empty] | круглая |  | постоянный |  | желтый | (X1-X2)PL | BA 9s | прямой | [5 empty] | пересечение совместим с JIS No 1 отвертка пересечение совместим с Philips No 1 отвертка пересечение совместим с Pozidriv No 1 отвертка перфорированный совместим с Ø 4 мм отвертка перфорированный совместим с Ø 5.5 мм отвертка | [15 empty] | <= 250 В | [5 empty] | крепежное отверстие - диаметр: 22.5 мм 22,3 +0,4/0 в соответствии с EN/IEC 60947-5-1 |  | >= 30 x 40 mm (Панель поддержки) металл - толщина: 1-6 мм >= 30 x 40 mm (Панель поддержки) пластик - толщина: 2-6 мм | <= 250 В | [417 empty] | Harmony XB7 | сигнальная лампа | [46 empty] | XB7 | [50 empty] | 10 | [10 empty] | 22 мм |  |  |  | накаливания (лампа не в комплекте) | [12 empty] | моноблочный продукт | [5 empty] | с обычным объективом | [165 empty] | Срок гарантии на данное оборудование составляет 2 года с момента отгрузки со склада Систэм Электрик, с подтверждением соответствующим документом | Подлежит замене
XB7EV67P | СИГН. ЛАМПА БЕСЦВЕТН. ПРЯМ.ПОДКЛ. | Schneider Electric |  |  | 8531809500 | Электрооборудование звуковое или визуальное сигнализационное, кроме оборудования товарной позиции 8512 или 8530,прочие | Нет | сигнальная лампа бесцветная, прямого подключения. серия продукта: Harmony XB7<br /> - тип устройства или его аксессуаров: сигнальная лампа<br /> - краткое название устройства: XB7<br /> - монтажный диаметр: 22 мм<br /> - доп. информация для толкателя: с обычным объективом. <br />Преимущества: Элементы конструкции визуально различимы с большого расстояния благодаря яркому цвету и маркировке, поэтому ошибки при первоначальном подключении и последующих операциях обслуживания сводятся к минимуму. Корпус со степенью защиты IP66 защищает данное устройство от ударных нагрузок, а также от пыли, воды и вибрации, поэтому оно идеально подходит для работы в неблагоприятных условиях окружающей среды.<br />Применения: в средах, где необходима хорошая устойчивость к химическим веществам и/или двойная электрическая изоляция. |  | SEPAI | OLD | Устаревшее оборудование Автоматизация пром. | SCH | Устаревшее оборудование Автоматизация пром. | ZOI | Устаревшее оборудование Автоматизация пром. | EC000272 | Лампа сигнальная/ индикаторная в сборе | 7 | Индонезия | https://static-pcsp.systeme.ru/image/6eV5NNSn.jpeg https://static-pcsp.systeme.ru/image/15821887985e4e48fe9273b.jpeg https://static-pcsp.systeme.ru/image/15821887985e4e48fe93f5f.jpeg https://static-pcsp.systeme.ru/image/15821887985e4e48fe94e90.jpeg https://static-pcsp.systeme.ru/image/Nqkn76yY.jpeg | https://static-pcsp.systeme.ru/image/6eV5NNSn.jpeg | 1 2 3 4 5 | не указан не указан не указан не указан не указан | [8 empty] | https://api.systeme.ru/product/media/download/991358 |  | https://api.systeme.ru/certificates/default/download/3089 https://api.systeme.ru/certificates/default/download/3090 https://api.systeme.ru/certificates/default/download/1696 https://api.systeme.ru/certificates/default/download/2382 https://api.systeme.ru/certificates/default/download/226 | Д-ТР ТС-ЭМС Д-ТР ТС-НВО Д-ТР ЕАЭС-RoHS Д-ТР ЕАЭС-RoHS Д-ТР ТС-ЭМС Д-ТР ТС-НВО Д-ТР ТС-ЭМС Д-ТР ТС-НВО Д-ТР ЕАЭС-RoHS | ЕАЭС N RU Д-FR.РА01.В.38486_23 ЕАЭС N RU Д-FR.РА01.В.96682_23 ЕАЭС № RU Д-FR.РА01.В.21780_20 ЕАЭС № RU Д-FR.РА02.В.32608_21 ТС № RU Д-FR.ММ07.В.00046 |  |  |  | 63.8 | штука | 0 | 1 | PCE BB1 CAR S01 | 1 2 3 3 | 1 10 100 100 | шт. шт. шт. шт. | 3389110839623 23389110839627 13389110839620 13389110839620 | 15 15 40 40 | 10 10 15 15 | 5.5 5.5 15 15 | см. см. см. см. | 0.017 0.173 1.99 1.99 | кг. кг. кг. кг. |  |  | 29 мм | 29 мм | 54 мм | [15 empty] | Винтовое соединение (EV000415) | [39 empty] | 250...250 В |  |  |  | IP54 (EV006419) | [76 empty] | 22.5 мм |  |  | Прочее (EV000154) | Прочее (EV000154) | Да | Круглый (-ая,-ое) (EV000167) |  |  |  | AC/DC (перемен./постоян.) (EV000509) | [68 empty] | 12 (EV007990) | [37 empty] | Прозрачный (EV000127) | 1 | Нет | BA9s (EV000372) | Высокий (-ая) (EV003619) | [521 empty] | JIS C8201-5-1 UL 508 EN/МЭК 60947-1 EN/IEC 60947-5-1 CSA C22.2 № 14 JIS C8201-1 |  |  | -25-55 °C |  | IP20 в соответствии с МЭК 60529 (задняя панель) IP54 в соответствии с МЭК 60529 (лицевая панель) |  |  | 5 gn (частота= 2-500 Гц) в соответствии с IEC 60068-2-6 | 50 gn (продолжительность = 11 мс) для половина ускорения синусоидальной волны в соответствии с IEC 60068-2-27 | TH | -40-70 °C |  |  |  |  | излучаемое электромагнитное полеКласс B в соответствии с EN 55011 | [23 empty] | NEMA 12 | [45 empty] | 0.018 кг |  |  |  |  | крепежная гайка под головкой: 2-2.4 Н·м | [76 empty] | 250 В (степень загрязнения 3) в соответствии с EN/МЭК 60947-1 | XB7 | [31 empty] | разъемы Faston, присоединительный размер: 6,35 х 0,8 мм в соответствии с EN/МЭК 60947-1 вилочные наконечники, присоединительный размер: 6,5 мм в соответствии с EN/МЭК 60947-1 винтовой зажим, <= 2 x 1,5 мм² С кабельным наконечником в соответствии с EN/МЭК 60947-1 винтовой зажим, 1 x 0,22...2 x 2,5 мм² Без наконечника в соответствии с EN/МЭК 60947-1 |  |  |  | 0.8-1.2 Н·м в соответствии с EN 60947-1 |  | Класс II в соответствии с IEC 60536 | [62 empty] | 6 кВ в соответствии с EN/МЭК 60947-1 | [6 empty] | круглая |  | постоянный |  | бесцветный | (X1-X2)PL | BA 9s | прямой | [5 empty] | пересечение совместим с JIS No 1 отвертка пересечение совместим с Philips No 1 отвертка пересечение совместим с Pozidriv No 1 отвертка перфорированный совместим с Ø 4 мм отвертка перфорированный совместим с Ø 5.5 мм отвертка | [15 empty] | <= 250 В <= 250 В | [5 empty] | крепежное отверстие - диаметр: 22.5 мм 22,3 +0,4/0 в соответствии с EN/IEC 60947-5-1 |  | >= 30 x 40 mm (Панель поддержки) металл - толщина: 1-6 мм >= 30 x 40 mm (Панель поддержки) пластик - толщина: 2-6 мм | [418 empty] | Harmony XB7 | сигнальная лампа | [46 empty] | XB7 | [50 empty] | 10 | [10 empty] | 22 мм |  |  |  | накаливания (лампа не в комплекте) | [12 empty] | моноблочный продукт | [5 empty] | с обычным объективом | [165 empty] | Срок гарантии на данное оборудование составляет 2 года с момента отгрузки со склада Систэм Электрик, с подтверждением соответствующим документом | Подлежит замене
XB7EV75P | СИГН. ЛАМПА 22ММ 230В ЖЕЛТАЯ XB7EV75P | Schneider Electric |  |  | 8531809500 | Электрооборудование звуковое или визуальное сигнализационное, кроме оборудования товарной позиции 8512 или 8530,прочие | Нет | Сигнальная лампа 22 мм 230В желтая. серия продукта: Harmony XB7<br /> - тип устройства или его аксессуаров: сигнальная лампа<br /> - краткое название устройства: XB7<br /> - монтажный диаметр: 22 мм<br /> - доп. информация для толкателя: с обычным объективом. <br />Преимущества: Элементы конструкции визуально различимы с большого расстояния благодаря яркому цвету и маркировке, поэтому ошибки при первоначальном подключении и последующих операциях обслуживания сводятся к минимуму. Корпус со степенью защиты IP66 защищает данное устройство от ударных нагрузок, а также от пыли, воды и вибрации, поэтому оно идеально подходит для работы в неблагоприятных условиях окружающей среды.<br />Применения: в средах, где необходима хорошая устойчивость к химическим веществам и/или двойная электрическая изоляция. |  | SEPAI | OLD | Устаревшее оборудование Автоматизация пром. | SCH | Устаревшее оборудование Автоматизация пром. | ZOI | Устаревшее оборудование Автоматизация пром. | EC000272 | Лампа сигнальная/ индикаторная в сборе | 7 | Индонезия | https://static-pcsp.systeme.ru/image/6LSTuCq1.jpeg https://static-pcsp.systeme.ru/image/15821887985e4e48fe8bfd5.jpeg https://static-pcsp.systeme.ru/image/15821887985e4e48fe8d044.jpeg https://static-pcsp.systeme.ru/image/15821887985e4e48fe8dde5.jpeg https://static-pcsp.systeme.ru/image/15821887985e4e48fe8ecab.jpeg https://static-pcsp.systeme.ru/image/Yysog-Nx.jpeg |  | 1 2 3 4 5 6 | не указан не указан не указан не указан не указан не указан | [8 empty] | https://api.systeme.ru/product/media/download/991358 |  | https://api.systeme.ru/certificates/default/download/3089 https://api.systeme.ru/certificates/default/download/3090 https://api.systeme.ru/certificates/default/download/1696 https://api.systeme.ru/certificates/default/download/2382 https://api.systeme.ru/certificates/default/download/226 | Д-ТР ТС-ЭМС Д-ТР ТС-НВО Д-ТР ЕАЭС-RoHS Д-ТР ЕАЭС-RoHS Д-ТР ТС-ЭМС Д-ТР ТС-НВО Д-ТР ТС-ЭМС Д-ТР ТС-НВО Д-ТР ЕАЭС-RoHS | ЕАЭС N RU Д-FR.РА01.В.38486_23 ЕАЭС N RU Д-FR.РА01.В.96682_23 ЕАЭС № RU Д-FR.РА01.В.21780_20 ЕАЭС № RU Д-FR.РА02.В.32608_21 ТС № RU Д-FR.ММ07.В.00046 |  |  |  | 162.5 | штука | 0 | 1 | PCE BB1 CAR S01 | 1 2 3 3 | 1 10 100 100 | шт. шт. шт. шт. | 3389110839661 23389110839665 13389110839668 13389110839668 | 5 16 40 40 | 3 11.5 15 15 | 3 5.5 15 15 | см. см. см. см. | 0.02 0.201 2.3 2.3 | кг. кг. кг. кг. | 0.02 кг |  | 29 мм | 29 мм | 54 мм | [15 empty] | Винтовое соединение (EV000415) | [39 empty] | 230...230 В |  |  |  | IP54 (EV006419) | [76 empty] | 22.5 мм |  |  | Прочее (EV000154) | Прочее (EV000154) | Да | Круглый (-ая,-ое) (EV000167) |  |  |  | AC/DC (перемен./постоян.) (EV000509) | [68 empty] | 12 (EV007990) | [37 empty] | Желтый (EV000234) | 1 | Нет | BA9s (EV000372) | Высокий (-ая) (EV003619) | [521 empty] | JIS C8201-5-1 EN/IEC 60947-1 CSA C22.2 № 14 EN/IEC 60947-5-1 UL 508 JIS C8201-1 |  |  |  |  | IP20 в соответствии с IEC 60529 (задняя панель) IP54 в соответствии с IEC 60529 (лицевая панель) |  |  | 5 gn (частота= 2-500 Гц) в соответствии с IEC 60068-2-6 | 50 gn (продолжительность = 11 мс) для половина ускорения синусоидальной волны в соответствии с IEC 60068-2-27 | TH | -40-70 °C |  |  |  |  | излучаемое электромагнитное полекласс B в соответствии с EN 55011 | [9 empty] | -25-55 °C | [13 empty] | NEMA 12 | [50 empty] | крепежная гайка под головкой: 2-2.4 Н-м | [27 empty] | 195-264 В пер. ток | [48 empty] | 250 В (степень загрязнения 3) в соответствии с EN/IEC 60947-1 | XB7 | [10 empty] | 6 кВ в соответствии с EN/IEC 60947-1 | [20 empty] | разъемы Faston, присоединительный размер: 6,35 х 0,8 мм в соответствии с EN/IEC 60947-1 вилочные наконечники, присоединительный размер: 6,5 мм в соответствии с EN/IEC 60947-1 винтовой зажим, <= 2 x 1,5 мм² с кабельным наконечником в соответствии с EN/IEC 60947-1 винтовой зажим, 1 x 0,22...2 x 2,5 мм² без наконечника в соответствии с EN/IEC 60947-1 |  |  |  | 0.8-1.2 Н-м в соответствии с EN 60947-1 |  | класс II в соответствии с IEC 60536 | [14 empty] | 230 V AC 50/60Hz пер. ток в 50/60 Hz | [54 empty] | круглая | 2000 ч при номинальном напряжении и 25 °C | постоянный |  | желтый | (X1-X2)PL | BA 9s | прямо через резистор <2.6 Вт 130 V | [5 empty] | пересечение совместим с JIS No 1 отвертка пересечение совместим с Philips No 1 отвертка пересечение совместим с Pozidriv No 1 отвертка перфорированный совместим с Ø 4 мм отвертка перфорированный совместим с Ø 5.5 мм отвертка | [21 empty] | крепежное отверстие - диаметр: 22.5 мм 22,3 +0,4/0 в соответствии с EN/IEC 60947-5-1 |  | >= 30 x 40 mm (Панель поддержки) металл - толщина: 1-6 мм >= 30 x 40 mm (Панель поддержки) пластик - толщина: 2-6 мм | [419 empty] | сигнальная лампа | [11 empty] | Harmony XB7 | [34 empty] | XB7 | [50 empty] | 10 | [10 empty] | 22 мм |  |  |  | лампа накаливания | [12 empty] | monolithic product | [5 empty] | с обычным объективом | [165 empty] | Срок гарантии на данное оборудование составляет 2 года с момента отгрузки со склада Систэм Электрик, с подтверждением соответствующим документом | Подлежит замене | Содержание особо опасных веществ не превышает пороговую величину | да | да | ENVPEP1805012EN | Грин Премиум продукция | X | ENVEOLI1805012EN | Соответствует по умолчанию (продукт вне сферы действия ЕС RoHS) |  | На территории Европейского Союза продукт подлежит обязательной утилизации согласно правилам и не должен попадать в мусорные контейнеры. | да
XB7NA21 | КНОПКА 22ММ ЧЕРНАЯ С ВОЗВРАТОМ 1НО | Schneider Electric |  |  | 8536508008 | Прочие | Нет | Кнопка с одним компонентом <br />Преимущества: Элементы конструкции визуально различимы с большого расстояния благодаря яркому цвету и маркировке, поэтому ошибки при первоначальном подключении и последующих операциях обслуживания сводятся к минимуму. Корпус со степенью защиты IP66 защищает данное устройство от ударных нагрузок, а также от пыли, воды и вибрации, поэтому оно идеально подходит для работы в неблагоприятных условиях окружающей среды.<br />Применения: в средах, где необходима хорошая устойчивость к химическим веществам и/или двойная электрическая изоляция. |  | SEPAI | OLD | Устаревшее оборудование Автоматизация пром. | SCH | Устаревшее оборудование Автоматизация пром. | ZOI | Устаревшее оборудование Автоматизация пром. | EC001028 | Нажимная кнопка (кнопочный выключатель/переключатель) в сборе | 7 | Индонезия | https://static-pcsp.systeme.ru/image/kk63XmvT.jpeg https://static-pcsp.systeme.ru/image/15821887985e4e48fea563b.jpeg https://static-pcsp.systeme.ru/image/15821887985e4e48fea76fc.jpeg https://static-pcsp.systeme.ru/image/15821887985e4e48fea8a89.jpeg | https://static-pcsp.systeme.ru/image/kk63XmvT.jpeg | 1 2 3 4 | не указан не указан не указан не указан | [8 empty] | https://api.systeme.ru/product/media/download/991358 |  | https://api.systeme.ru/certificates/default/download/2393 https://api.systeme.ru/certificates/default/download/225 | С-ТР ТС-ЭМС С-ТР ТС-НВО С-ТР ТС-ЭМС С-ТР ТС-НВО | ЕАЭС RU С-FR.АБ53.В.02304_21 ТС RU С-FR.ММ07.В.00045 |  |  |  | 87.6 | штука | 0 | 1 | PCE BB1 CAR S01 P06 | 1 2 3 3 4 | 1 10 100 100 3200 | шт. шт. шт. шт. шт. | 3606480469886 23606480469880 13606480469883 13606480469883 | 14.5 15 40 40 60 | 11 11 15 15 80 | 7 7 15 15 80 | см. см. см. см. см. | 0.02 0.202 2.336 2.336 80.34 | кг. кг. кг. кг. кг. | 0.02 кг | [19 empty] | Винтовое соединение (EV000415) | [43 empty] | IP54 (EV006419) | [76 empty] | 22.5 мм | Да | Нет | Черный (EV000206) | Пластик (EV000139) | Нет | Круглый (-ая,-ое) (EV000167) |  | Да | [43 empty] | 1 | [26 empty] | Прочее (EV000154) |  | 1 | [33 empty] | Черно-белый (EV000711) | Плоская (-ий) (EV000880) | [526 empty] | EN/IEC 60947-5-1 EN/МЭК 60947-1 CSA C22.2 № 14 UL 508 JIS C8201-5-1 JIS C8201-1 |  |  | -25-70 °C |  |  |  |  | 5 gn (частота= 2-500 Гц) в соответствии с IEC 60068-2-6 | 50 gn (продолжительность = 11 мс) для половина ускорения синусоидальной волны в соответствии с IEC 60068-2-27 30 gn (продолжительность = 18 мс) для половина ускорения синусоидальной волны в соответствии с IEC 60068-2-27 | TH | -40-70 °C | [5 empty] | CCC ГОСТ | [9 empty] | Класс II в соответствии с IEC 61140 | [12 empty] | NEMA 12 в соответствии с UL 50 E NEMA 3 в соответствии с UL 50 E | [45 empty] | 0.02 кг |  |  |  |  | крепежная гайка под головкой: 2-2.4 Н·м | [76 empty] | 250 В (степень загрязнения 3) в соответствии с EN/МЭК 60947-1 | XB7 | 1000000 циклы |  | 29 мм | 29 мм 52 мм |  | медленное размыкание |  |  |  | 1000000 циклы, DC-13, 0.3 А в 24 В, производительность <216000 цикл/м, коэффициент нагрузки: 0.5 в соответствии с EN/МЭК 60947-5-1 приложение С 1000000 циклы, AC-15, 0.03 А в 230 В, производительность <216000 цикл/м, коэффициент нагрузки: 0.5 в соответствии с EN/МЭК 60947-5-1 приложение С 1000000 циклы, AC-15, 0.09 А в 240 В, производительность <108000 цикл/м, коэффициент нагрузки: 0.5 в соответствии с EN/МЭК 60947-5-1 приложение С | [9 empty] | с (только Н.O) | [15 empty] | 0.8-1.2 Н·м в соответствии с EN 60947-1 | [45 empty] | 4 А плавкая вставка тип gG в соответствии с EN/IEC 60947-5-1 |  | 0.1 А в 250 В, DC-13, R300 в соответствии с EN/IEC 60947-5-1 0.22 А в 125 В, DC-13, R300 в соответствии с EN/IEC 60947-5-1 0.3 А в 240 В, AC-14, D300 в соответствии с EN/IEC 60947-5-1 0.6 А в 120 В AC 50/60Hz, AC-14, D300 в соответствии с EN/IEC 60947-5-1 | [16 empty] | 4 кВ в соответствии с EN/МЭК 60947-1 | [10 empty] | черный | (13-14)NO |  |  | λ <= 10exp(-6) в 17 В, 5 мА в соответствии с EN/IEC 60947-5-4 |  |  |  |  | пересечение совместим с JIS No 1 отвертка пересечение совместим с Philips No 1 отвертка пересечение совместим с Pozidriv No 1 отвертка перфорированный совместим с Ø 4 мм отвертка перфорированный совместим с Ø 5.5 мм отвертка | [21 empty] | крепежное отверстие - диаметр: 22.5 мм 22,3 +0,4/0 в соответствии с EN/МЭК 60947-1 |  | >= 30 x 40 mm (Панель поддержки) металл - толщина: 1-6 мм >= 30 x 40 mm (Панель поддержки) пластик - толщина: 2-6 мм | [418 empty] | Harmony XB7 | кнопка | [27 empty] | IP20 в соответствии с МЭК 60529 (задняя панель) IP65 в соответствии с МЭК 60529 (лицевая панель) | [18 empty] | XB7 | [7 empty] | с возвратом | [42 empty] | 10 |  |  |  | 1 Н.О. |  |  | винтовой зажим, <= 2 x 1,5 мм² С кабельным наконечником в соответствии с EN/МЭК 60947-1 винтовой зажим, 1 x 0,.34...2 x 2,5 мм² Без наконечника в соответствии с EN/МЭК 60947-1 |  | черный потайной, без маркировки |  | 22 мм | круглая | [15 empty] | моноблочный продукт | [171 empty] | Срок гарантии на данное оборудование составляет 2 года с момента отгрузки со склада Систэм Электрик, с подтверждением соответствующим документом | Подлежит замене
XB7NA25 | КНОПКА 22ММ ЧЕРНАЯ С ВОЗВРАТОМ НО + НЗ | Schneider Electric |  |  | 8536508008 | Прочие | Нет | Кнопка 22 мм черная с возвратом NO+NC. серия продукта: Harmony XB7<br /> - тип устройства или его аксессуаров: кнопка<br /> - краткое название устройства: XB7<br /> - монтажный диаметр: 22 мм<br /> - степень защиты IP: IP20 (задняя панель) в соответствии с IEC 60529, IP65 (лицевая панель) в соответствии с IEC 60529<br /> - тип контактов: 1 Н.З. + 1 Н.О.<br /> - присоединения: винтовой зажим : 1 x 0,.34.2 x 2,5 мм² без наконечника в соответствии с EN/IEC 60947-1, винтовой зажим : и lt;= 2 x 1,5 мм² с Кабельным наконечником в соответствии с EN/IEC 60947-1. <br />Преимущества: Элементы конструкции визуально различимы с большого расстояния благодаря яркому цвету и маркировке, поэтому ошибки при первоначальном подключении и последующих операциях обслуживания сводятся к минимуму. Корпус со степенью защиты IP66 защищает данное устройство от ударных нагрузок, а также от пыли, воды и вибрации, поэтому оно идеально подходит для работы в неблагоприятных условиях окружающей среды.<br />Применения: в средах, где необходима хорошая устойчивость к химическим веществам и/или двойная электрическая изоляция. |  | SEPAI | OLD | Устаревшее оборудование Автоматизация пром. | SCH | Устаревшее оборудование Автоматизация пром. | ZOI | Устаревшее оборудование Автоматизация пром. | EC001028 | Нажимная кнопка (кнопочный выключатель/переключатель) в сборе | 7 | Индонезия | https://static-pcsp.systeme.ru/image/15821887985e4e48fea563b.jpeg https://static-pcsp.systeme.ru/image/15821887985e4e48fea76fc.jpeg https://static-pcsp.systeme.ru/image/15821887985e4e48fea8a89.jpeg https://static-pcsp.systeme.ru/image/kk63XmvT.jpeg |  | 1 2 3 4 | не указан не указан не указан не указан | [8 empty] | https://api.systeme.ru/product/media/download/991358 |  | https://api.systeme.ru/certificates/default/download/2393 https://api.systeme.ru/certificates/default/download/225 | С-ТР ТС-ЭМС С-ТР ТС-НВО С-ТР ТС-ЭМС С-ТР ТС-НВО | ЕАЭС RU С-FR.АБ53.В.02304_21 ТС RU С-FR.ММ07.В.00045 |  |  |  | 5 | штука | 0 | 1 | PCE BB1 CAR S01 P06 | 1 2 3 3 4 | 1 10 100 100 3200 | шт. шт. шт. шт. шт. | 3606480469954 23606480469958 13606480469951 13606480469951 | 3 3 40 40 60 | 3 6 15 15 80 | 6 3 15 15 32 | см. см. см. см. см. | 0.023 0.234 2.605 2.605 73.6 | кг. кг. кг. кг. кг. | 0.021 кг | [19 empty] | Винтовое соединение (EV000415) | [43 empty] | IP54 (EV006419) | [76 empty] | 22.5 мм | Да | Нет | Черный (EV000206) | Пластик (EV000139) | Нет | Круглый (-ая,-ое) (EV000167) |  | Да | [43 empty] | 1 | [26 empty] | 12 (EV007990) |  | 1 |  |  | 1 | [30 empty] | Черный (EV000206) | Плоская (-ий) (EV000880) | [526 empty] | UL 508 JIS C8201-5-1 CSA C22.2 № 14 EN/МЭК 60947-1 EN/IEC 60947-5-1 JIS C8201-1 |  |  | -25-70 °C |  |  |  |  | 5 gn (частота= 2-500 Гц) в соответствии с IEC 60068-2-6 | 50 gn (продолжительность = 11 мс) для половина ускорения синусоидальной волны в соответствии с IEC 60068-2-27 30 gn (продолжительность = 18 мс) для половина ускорения синусоидальной волны в соответствии с IEC 60068-2-27 | TH | -40-70 °C | [5 empty] | CCC ГОСТ | [9 empty] | Класс II в соответствии с IEC 61140 | [12 empty] | NEMA 12 в соответствии с UL 50 E NEMA 3 в соответствии с UL 50 E | [45 empty] | 0.021 кг |  |  |  |  | крепежная гайка под головкой: 2-2.4 Н·м | [76 empty] | 250 В (степень загрязнения 3) в соответствии с EN/МЭК 60947-1 | XB7 | 1000000 циклы |  | 29 мм | 29 мм 51.5 мм |  | медленное размыкание |  |  |  | 1000000 циклы, DC-13, 0.3 А в 24 В, производительность <216000 цикл/м, коэффициент нагрузки: 0.5 в соответствии с EN/МЭК 60947-5-1 приложение С 1000000 циклы, AC-15, 0.03 А в 230 В, производительность <216000 цикл/м, коэффициент нагрузки: 0.5 в соответствии с EN/МЭК 60947-5-1 приложение С 1000000 циклы, AC-15, 0.09 А в 240 В, производительность <108000 цикл/м, коэффициент нагрузки: 0.5 в соответствии с EN/МЭК 60947-5-1 приложение С | [9 empty] | с Н.З. контактом в соответствии с EN/МЭК 60947-5-1 приложение К | [15 empty] | 0.8-1.2 Н·м в соответствии с EN 60947-1 | [45 empty] | 4 А плавкая вставка тип gG в соответствии с EN/IEC 60947-5-1 |  | 0.1 А в 250 В, DC-13, R300 в соответствии с EN/IEC 60947-5-1 0.22 А в 125 В, DC-13, R300 в соответствии с EN/IEC 60947-5-1 0.3 А в 240 В, AC-14, D300 в соответствии с EN/IEC 60947-5-1 0.6 А в 120 В AC 50/60Hz, AC-14, D300 в соответствии с EN/IEC 60947-5-1 | [16 empty] | 4 кВ в соответствии с EN/МЭК 60947-1 | [10 empty] | черный | (21-22)NC (13-14)NO |  |  | λ <= 10exp(-6) в 17 В, 5 мА в соответствии с EN/IEC 60947-5-4 |  |  |  |  | пересечение совместим с JIS No 1 отвертка пересечение совместим с Philips No 1 отвертка пересечение совместим с Pozidriv No 1 отвертка перфорированный совместим с Ø 4 мм отвертка перфорированный совместим с Ø 5.5 мм отвертка | [21 empty] | крепежное отверстие - диаметр: 22.5 мм 22,3 +0,4/0 в соответствии с EN/МЭК 60947-1 |  | >= 30 x 40 mm (Панель поддержки) металл - толщина: 1-6 мм >= 30 x 40 mm (Панель поддержки) пластик - толщина: 2-6 мм | [418 empty] | Harmony XB7 | кнопка | [27 empty] | IP20 в соответствии с МЭК 60529 (задняя панель) IP65 в соответствии с МЭК 60529 (лицевая панель) | [18 empty] | XB7 | [7 empty] | с возвратом | [42 empty] | 10 |  |  |  | 1 Н.О. + 1 Н.З. |  |  | винтовой зажим, <= 2 x 1,5 мм² С кабельным наконечником в соответствии с EN/МЭК 60947-1 винтовой зажим, 1 x 0,.34...2 x 2,5 мм² Без наконечника в соответствии с EN/МЭК 60947-1 |  | черный потайной, без маркировки |  | 22 мм | круглая | [15 empty] | моноблочный продукт | [171 empty] | Срок гарантии на данное оборудование составляет 2 года с момента отгрузки со склада Систэм Электрик, с подтверждением соответствующим документом | Подлежит замене
XB7NA81 | КНОПКА 22ММ ЖЕЛТАЯ С ВОЗВРАТОМ 1НО | Schneider Electric |  |  | 8536508008 | Прочие | Нет | Кнопка 22 мм желтая с возвратом 1NO. серия продукта: Harmony XB7<br /> - тип устройства или его аксессуаров: кнопка<br /> - краткое название устройства: XB7<br /> - монтажный диаметр: 22 мм<br /> - степень защиты IP: IP65 (лицевая панель) в соответствии с IEC 60529, IP20 (задняя панель) в соответствии с IEC 60529<br /> - присоединения: винтовой зажим : и lt;= 2 x 1,5 мм² с Кабельным наконечником в соответствии с EN/IEC 60947-1, винтовой зажим : 1 x 0,.34.2 x 2,5 мм² без наконечника в соответствии с EN/IEC 60947-1. <br />Преимущества: Элементы конструкции визуально различимы с большого расстояния благодаря яркому цвету и маркировке, поэтому ошибки при первоначальном подключении и последующих операциях обслуживания сводятся к минимуму. Корпус со степенью защиты IP66 защищает данное устройство от ударных нагрузок, а также от пыли, воды и вибрации, поэтому оно идеально подходит для работы в неблагоприятных условиях окружающей среды.<br />Применения: в средах, где необходима хорошая устойчивость к химическим веществам и/или двойная электрическая изоляция. |  | SEPAI | OLD | Устаревшее оборудование Автоматизация пром. | SCH | Устаревшее оборудование Автоматизация пром. | ZOI | Устаревшее оборудование Автоматизация пром. | EC001028 | Нажимная кнопка (кнопочный выключатель/переключатель) в сборе | 7 | Индонезия | https://static-pcsp.systeme.ru/image/15821887985e4e48fed8717.jpeg https://static-pcsp.systeme.ru/image/15821887985e4e48fed919f.jpeg https://static-pcsp.systeme.ru/image/15821887985e4e48fed9661.jpeg https://static-pcsp.systeme.ru/image/8fy8voOy.jpeg |  | 1 2 3 4 | не указан не указан не указан не указан | [8 empty] | https://api.systeme.ru/product/media/download/991358 |  | https://api.systeme.ru/certificates/default/download/2393 https://api.systeme.ru/certificates/default/download/225 | С-ТР ТС-ЭМС С-ТР ТС-НВО С-ТР ТС-ЭМС С-ТР ТС-НВО | ЕАЭС RU С-FR.АБ53.В.02304_21 ТС RU С-FR.ММ07.В.00045 |  |  |  | 131.5 | штука | 4 | 1 | PCE BB1 CAR S01 P06 | 1 2 3 3 4 | 1 10 100 100 3200 | шт. шт. шт. шт. шт. | 3606480470226 23606480470220 13606480470223 13606480470223 | 12 12 40 40 60 | 12 3 15 15 80 | 3 12 15 15 32 | см. см. см. см. см. | 0.02 0.204 2.276 2.276 71.79 | кг. кг. кг. кг. кг. | 0.021 кг | [19 empty] | Винтовое соединение (EV000415) | [43 empty] | IP54 (EV006419) | [76 empty] | 22.5 мм | Да | Нет | Черный (EV000206) | Пластик (EV000139) | Нет | Круглый (-ая,-ое) (EV000167) |  | Да | [43 empty] | 1 | [26 empty] | Прочее (EV000154) |  | 1 | [33 empty] | Желтый (EV000234) | Плоская (-ий) (EV000880) | [526 empty] | CSA C22.2 № 14 JIS C8201-5-1 UL 508 EN/IEC 60947-1 EN/IEC 60947-5-1 JIS C8201-1 | [7 empty] | 5 gn (частота= 2-500 Гц) в соответствии с IEC 60068-2-6 | 50 gn (продолжительность = 11 мс) для половина ускорения синусоидальной волны в соответствии с IEC 60068-2-27 30 gn (продолжительность = 18 мс) для половина ускорения синусоидальной волны в соответствии с IEC 60068-2-27 | TH | -40-70 °C | [5 empty] | CCC ГОСТ | [8 empty] | -25-70 °C | класс II в соответствии с IEC 61140 | [12 empty] | NEMA 12 в соответствии с UL 50 E NEMA 3 в соответствии с UL 50 E | [50 empty] | крепежная гайка под головкой: 2-2.4 Н-м | [76 empty] | 250 В (степень загрязнения 3) в соответствии с EN/IEC 60947-1 | XB7 | 1000000 циклы |  | 29 мм | 29 мм 51.5 мм |  | медленное размыкание |  |  |  | 1000000 циклы, DC-13, 0.3 А в 24 В, производительность <216000 цикл/м, коэффициент нагрузки: 0.5 в соответствии с EN/МЭК 60947-5-1 приложение С 1000000 циклы, AC-15, 0.03 А в 230 В, производительность <216000 цикл/м, коэффициент нагрузки: 0.5 в соответствии с EN/МЭК 60947-5-1 приложение С 1000000 циклы, AC-15, 0.09 А в 240 V, производительность <108000 цикл/м, коэффициент нагрузки: 0.5 в соответствии с EN/МЭК 60947-5-1 приложение С | 4 кВ в соответствии с EN/IEC 60947-1 | [8 empty] | с (только Н.O) | [15 empty] | 0.8-1.2 Н-м в соответствии с EN 60947-1 | [47 empty] | 0.1 А в 250 V, DC-13, R300 в соответствии с EN/IEC 60947-5-1 0.22 А в 125 V, DC-13, R300 в соответствии с EN/IEC 60947-5-1 0.3 А в 240 V, AC-14, D300 в соответствии с EN/IEC 60947-5-1 0.6 А в 120 V AC 50/60Hz, AC-14, D300 в соответствии с EN/IEC 60947-5-1 | [28 empty] | (13-14)NO |  |  | λ <= 10exp(-6) в 17 В, 5 мА в соответствии с EN/IEC 60947-5-4 |  |  |  |  | пересечение совместим с JIS No 1 отвертка пересечение совместим с Philips No 1 отвертка пересечение совместим с Pozidriv No 1 отвертка перфорированный совместим с Ø 4 мм отвертка перфорированный совместим с Ø 5.5 мм отвертка | [21 empty] | крепежное отверстие - диаметр: 22.5 мм 22,3 +0,4/0 в соответствии с EN/IEC 60947-1 |  | >= 30 x 40 mm (Панель поддержки) металл - толщина: 1-6 мм >= 30 x 40 mm (Панель поддержки) пластик - толщина: 2-6 мм | [419 empty] | кнопка | [11 empty] | Harmony XB7 | [15 empty] | IP20 в соответствии с IEC 60529 (задняя панель) IP65 в соответствии с IEC 60529 (лицевая панель) | [18 empty] | XB7 | [7 empty] | с возвратом | [42 empty] | 10 |  |  |  | 1 Н.О. |  |  | винтовой зажим, <= 2 x 1,5 мм² с кабельным наконечником в соответствии с EN/IEC 60947-1 винтовой зажим, 1 x 0,.34...2 x 2,5 мм² без наконечника в соответствии с EN/IEC 60947-1 |  | желтый потайной, без маркировки |  | 22 мм | круглая | [15 empty] | monolithic product | [171 empty] | Срок гарантии на данное оборудование составляет 2 года с момента отгрузки со склада Систэм Электрик, с подтверждением соответствующим документом | Подлежит замене | Содержание особо опасных веществ не превышает пороговую величину | да | да | ENVPEP1805012EN | Грин Премиум продукция | X | ENVEOLI1805012EN | Соответствует по умолчанию (продукт вне сферы действия ЕС RoHS) | да | На территории Европейского Союза продукт подлежит обязательной утилизации согласно правилам и не должен попадать в мусорные контейнеры. | да
XB7NS8442 | КНОПКА АВАРИЙНОГО ОСТ., ТРИГГ. ДЕЙ-Я XB7NS8442 | Schneider Electric |  |  | 8536508008 | Прочие | Нет | Кнопка аварийного останова/выключения (также называемая аварийным остановом машины или аварийным выключением машины) <br />Преимущества: Элементы конструкции визуально различимы с большого расстояния благодаря яркому цвету и маркировке, поэтому ошибки при первоначальном подключении и последующих операциях обслуживания сводятся к минимуму. Корпус со степенью защиты IP66 защищает данное устройство от ударных нагрузок, а также от пыли, воды и вибрации, поэтому оно идеально подходит для работы в неблагоприятных условиях окружающей среды.<br />Применения: в средах, где необходима хорошая устойчивость к химическим веществам и/или двойная электрическая изоляция. |  | SEPAI | OLD | Устаревшее оборудование Автоматизация пром. | SCH | Устаревшее оборудование Автоматизация пром. | ZOI | Устаревшее оборудование Автоматизация пром. | EC002034 | Устройство аварийной остановки в сборе | 7 | Индонезия | https://static-pcsp.systeme.ru/image/n_qQCI1l.jpeg https://static-pcsp.systeme.ru/image/15821887995e4e48ff0503a.jpeg https://static-pcsp.systeme.ru/image/15821887995e4e48ff0614e.jpeg https://static-pcsp.systeme.ru/image/O-A5cmJa.jpeg https://static-pcsp.systeme.ru/image/H3Y8zWQM.jpeg https://static-pcsp.systeme.ru/image/x_zdtQdO.jpeg | https://static-pcsp.systeme.ru/image/n_qQCI1l.jpeg | 1 2 3 4 5 6 | не указан не указан не указан не указан не указан не указан | [8 empty] | https://api.systeme.ru/product/media/download/991358 |  | https://api.systeme.ru/certificates/default/download/2393 https://api.systeme.ru/certificates/default/download/225 | С-ТР ТС-ЭМС С-ТР ТС-НВО С-ТР ТС-ЭМС С-ТР ТС-НВО | ЕАЭС RU С-FR.АБ53.В.02304_21 ТС RU С-FR.ММ07.В.00045 |  |  |  | 328 | штука | 33 | 1 | PCE BB1 CAR S01 P06 | 1 2 3 3 4 | 1 10 50 50 1600 | шт. шт. шт. шт. шт. | 3606480465581 23606480465585 13606480465588 13606480465588 | 16 16 40 40 60 | 8 8 15 15 80 | 15 15 15 15 77 | см. см. см. см. см. | 0.046 0.468 2.67 2.67 90.42 | кг. кг. кг. кг. кг. | 0.035 кг | [63 empty] | IP65/IP67 (EV008925) | [76 empty] | 22.5 мм | [8 empty] | Накладн. на поверхность (EV000945) | [74 empty] | 1 | [48 empty] | Винтовое соединение (EV000415) | [26 empty] | Прочее (EV000154) | 40 мм | Да | [480 empty] | EN/МЭК 60947-1 UL 508 CSA C22.2 № 14 EN/IEC 60947-5-1 EN/IEC 60947-5-5 IEC 60364-5-53 EN/IEC 60204-1 EN/ISO 13850 |  |  | -25-70 °C |  | IP20 в соответствии с МЭК 60529 (задняя панель) IP65 в соответствии с МЭК 60529 (лицевая панель) |  |  | 5 gn (частота= 2-500 Гц) в соответствии с IEC 60068-2-6 | 15 gn (продолжительность = 11 мс) для половина ускорения синусоидальной волны в соответствии с IEC 60068-2-27 | TH | -40-70 °C | [5 empty] | CCC ГОСТ | [7 empty] | класс II в соответствии с IEC 60536 | [14 empty] | NEMA 12 в соответствии с UL 50 NEMA 3 в соответствии с UL 50 | [45 empty] | 0.035 кг |  |  |  |  | крепежная гайка под головкой: 2-2.4 Н·м | [76 empty] | 250 В (степень загрязнения 3) в соответствии с EN/МЭК 60947-1 | XB7 | 100000 циклы |  | 40 мм | 40 мм 72 мм |  | мгновенное действие |  |  |  | 1000000 циклы, DC-13, 0.3 А в 24 В, производительность <216000 цикл/м, коэффициент нагрузки: 0.5 в соответствии с EN/МЭК 60947-5-1 приложение С 1000000 циклы, AC-15, 0.03 А в 230 В, производительность <216000 цикл/м, коэффициент нагрузки: 0.5 в соответствии с EN/МЭК 60947-5-1 приложение С 1000000 циклы, AC-15, 0.09 А в 240 В, производительность <108000 цикл/м, коэффициент нагрузки: 0.5 в соответствии с EN/МЭК 60947-5-1 приложение С | [9 empty] | с в соответствии с EN/МЭК 60947-5-1 приложение К | [15 empty] | 0.8-1.2 Н·м в соответствии с EN 60947-1 | [45 empty] | 4 А плавкая вставка тип gG в соответствии с EN/IEC 60947-5-1 |  | 0.1 А в 250 В, DC-13, R300 в соответствии с EN/IEC 60947-5-1 0.22 А в 125 В, DC-13, R300 в соответствии с EN/IEC 60947-5-1 0.75 А в 240 В, AC-15, C300 в соответствии с EN/IEC 60947-5-1 1.5 А в 120 В AC 50/60Hz, AC-15, C300 в соответствии с EN/IEC 60947-5-1 | [16 empty] | 4 кВ в соответствии с EN/МЭК 60947-1 | [10 empty] | красный | (11-12)NC |  |  | λ < 5 x 10exp(-7) в 17 В и 5 мА в соответствии с IEC 60947-5-4 |  |  |  |  | пересечение совместим с JIS No 1 отвертка пересечение совместим с Philips No 1 отвертка пересечение совместим с Pozidriv No 1 отвертка перфорированный совместим с Ø 4 мм отвертка перфорированный совместим с Ø 5.5 мм отвертка |  | стандарт | [19 empty] | крепежное отверстие - диаметр: 22.5 мм 22,3 +0,4/0 в соответствии с EN/МЭК 60947-1 |  | >= 30 x 40 mm (Панель поддержки) металл - толщина: 1-6 мм >= 30 x 40 mm (Панель поддержки) пластик - толщина: 2-6 мм | [418 empty] | Harmony XB7 | Кнопка аварйиного останова | [46 empty] | XB7 | [7 empty] | с фиксацией | [14 empty] | возврат с поворотом | [27 empty] | 10 |  |  |  | 1 Н.З. |  |  | винтовой зажим, <= 2 x 1,5 мм² С кабельным наконечником в соответствии с EN/МЭК 60947-1 винтовой зажим, 1 x 0,.34...2 x 2,5 мм² Без наконечника в соответствии с EN/МЭК 60947-1 |  | красный грибовидная головка Ø 40 мм, без маркировки |  | 22 мм | круглая | [15 empty] | моноблочный продукт | [171 empty] | Срок гарантии на данное оборудование составляет 2 года с момента отгрузки со склада Систэм Электрик, с подтверждением соответствующим документом | Подлежит замене
XB7NS8444 | КНОПКА АВАРИЙНОГО ОСТАНОВА ТРИГГЕРНОГО ДЕЙСТВИЯ, ВОЗВРАТ ПОВОРОТОМ | Schneider Electric |  |  | 8536508008 | Прочие | Нет | Кнопка аварийного останова/выключения (также называемая аварийным остановом машины или аварийным выключением машины) <br />Преимущества: Элементы конструкции визуально различимы с большого расстояния благодаря яркому цвету и маркировке, поэтому ошибки при первоначальном подключении и последующих операциях обслуживания сводятся к минимуму. Корпус со степенью защиты IP66 защищает данное устройство от ударных нагрузок, а также от пыли, воды и вибрации, поэтому оно идеально подходит для работы в неблагоприятных условиях окружающей среды.<br />Применения: в средах, где необходима хорошая устойчивость к химическим веществам и/или двойная электрическая изоляция. |  | SEPAI | OLD | Устаревшее оборудование Автоматизация пром. | SCH | Устаревшее оборудование Автоматизация пром. | ZOI | Устаревшее оборудование Автоматизация пром. | EC002034 | Устройство аварийной остановки в сборе | 7 | Индонезия | https://static-pcsp.systeme.ru/image/15821887995e4e48ff0882c.jpeg https://static-pcsp.systeme.ru/image/O-A5cmJa.jpeg https://static-pcsp.systeme.ru/image/H3Y8zWQM.jpeg https://static-pcsp.systeme.ru/image/n_qQCI1l.jpeg |  | 1 2 3 4 | не указан не указан не указан не указан | [8 empty] | https://api.systeme.ru/product/media/download/991358 |  | https://api.systeme.ru/certificates/default/download/2393 https://api.systeme.ru/certificates/default/download/225 | С-ТР ТС-ЭМС С-ТР ТС-НВО С-ТР ТС-ЭМС С-ТР ТС-НВО | ЕАЭС RU С-FR.АБ53.В.02304_21 ТС RU С-FR.ММ07.В.00045 |  |  |  | 371 | штука | 20 | 1 | PCE BB1 CAR S01 P12 | 1 2 3 3 4 | 1 10 50 50 1600 | шт. шт. шт. шт. шт. | 3606480465598 23606480465592 13606480465595 13606480465595 | 8 8 40 40 120 | 16 15 15 15 80 | 15 16 15 15 60 | см. см. см. см. см. | 0.049 0.485 2.43 2.43 78.4 | кг. кг. кг. кг. кг. | 0.035 кг | [63 empty] | IP65/IP67 (EV008925) | [76 empty] | 22.5 мм | [8 empty] | Накладн. на поверхность (EV000945) | [74 empty] | 2 | [48 empty] | Винтовое соединение (EV000415) | [26 empty] | Прочее (EV000154) | 40 мм | Да | [480 empty] | EN/IEC 60204-1 UL 508 EN/ISO 13850 EN/IEC 60947-5-1 EN/IEC 60947-1 EN/IEC 60947-5-5 IEC 60364-5-53 CSA C22.2 № 14 |  |  |  |  | IP20 в соответствии с IEC 60529 (задняя панель) IP65 в соответствии с IEC 60529 (лицевая панель) |  |  | 5 gn (частота= 2-500 Гц) в соответствии с IEC 60068-2-6 | 15 gn (продолжительность = 11 мс) для половина ускорения синусоидальной волны в соответствии с IEC 60068-2-27 | TH | -40-70 °C | [5 empty] | ГОСТ CCC | [7 empty] | класс II в соответствии с IEC 60536 | -25-70 °C | [13 empty] | NEMA 12 в соответствии с UL 50 NEMA 3 в соответствии с UL 50 | [50 empty] | крепежная гайка под головкой: 2-2.4 Н-м | [76 empty] | 250 В (степень загрязнения 3) в соответствии с EN/IEC 60947-1 | XB7 | 100000 циклы |  | 40 мм | 72 мм 40 мм |  | мгновенное действие |  |  |  | 1000000 циклы, DC-13, 0.3 А в 24 В, производительность <216000 цикл/м, коэффициент нагрузки: 0.5 в соответствии с EN/МЭК 60947-5-1 приложение С 1000000 циклы, AC-15, 0.03 А в 230 В, производительность <216000 цикл/м, коэффициент нагрузки: 0.5 в соответствии с EN/МЭК 60947-5-1 приложение С 1000000 циклы, AC-15, 0.09 А в 240 V, производительность <108000 цикл/м, коэффициент нагрузки: 0.5 в соответствии с EN/МЭК 60947-5-1 приложение С | 4 кВ в соответствии с EN/IEC 60947-1 | [8 empty] | с в соответствии с EN/МЭК 60947-5-1 приложение К | [15 empty] | 0.8-1.2 Н-м в соответствии с EN 60947-1 | [47 empty] | 0.1 А в 250 V, DC-13, R300 в соответствии с EN/IEC 60947-5-1 0.22 А в 125 V, DC-13, R300 в соответствии с EN/IEC 60947-5-1 0.75 А в 240 V, AC-15, C300 в соответствии с EN/IEC 60947-5-1 1.5 А в 120 V AC 50/60Hz, AC-15, C300 в соответствии с EN/IEC 60947-5-1 | [28 empty] | (11-12)NC (21-22)NC |  |  | λ < 5 x 10exp(-7) в 17 В и 5 мА в соответствии с IEC 60947-5-4 |  |  |  |  | пересечение совместим с JIS No 1 отвертка пересечение совместим с Philips No 1 отвертка пересечение совместим с Pozidriv No 1 отвертка перфорированный совместим с Ø 4 мм отвертка перфорированный совместим с Ø 5.5 мм отвертка |  | стандарт | [19 empty] | крепежное отверстие - диаметр: 22.5 мм 22,3 +0,4/0 в соответствии с EN/IEC 60947-1 |  | >= 30 x 40 mm (Панель поддержки) металл - толщина: 1-6 мм >= 30 x 40 mm (Панель поддержки) пластик - толщина: 2-6 мм | [419 empty] | emergency stop push-button | [11 empty] | Harmony XB7 | [34 empty] | XB7 | [7 empty] | с фиксацией | [14 empty] | возврат с поворотом | [27 empty] | 10 |  |  |  | 2 НЗ |  |  | винтовой зажим, <= 2 x 1,5 мм² с кабельным наконечником в соответствии с EN/IEC 60947-1 винтовой зажим, 1 x 0,.34...2 x 2,5 мм² без наконечника в соответствии с EN/IEC 60947-1 |  | красный грибовидная головка Ø 40 мм, без маркировки |  | 22 мм | круглая | [15 empty] | monolithic product | [171 empty] | Срок гарантии на данное оборудование составляет 2 года с момента отгрузки со склада Систэм Электрик, с подтверждением соответствующим документом | Подлежит замене | Содержание особо опасных веществ не превышает пороговую величину | да | да | ENVPEP1805012EN | Грин Премиум продукция | X | ENVEOLI1805012EN | Соответствует по умолчанию (продукт вне сферы действия ЕС RoHS) | да | На территории Европейского Союза продукт подлежит обязательной утилизации согласно правилам и не должен попадать в мусорные контейнеры. | да
XB7NW33M1 | КНОПКА 22ММ 230В ЗЕЛЕНАЯ С ПОДСВ. XB7NW33M1 | Schneider Electric |  |  | 8536508008 | Прочие | Нет | Эта однокомпонентная кнопка с выступающим исполнительным механизмом и подсветкой <br />Преимущества: Элементы конструкции визуально различимы с большого расстояния благодаря яркому цвету и маркировке, поэтому ошибки при первоначальном подключении и последующих операциях обслуживания сводятся к минимуму. Корпус со степенью защиты IP66 защищает данное устройство от ударных нагрузок, а также от пыли, воды и вибрации, поэтому оно идеально подходит для работы в неблагоприятных условиях окружающей среды.<br />Применения: в средах, где необходима хорошая устойчивость к химическим веществам и/или двойная электрическая изоляция. |  | SEPAI | OLD | Устаревшее оборудование Автоматизация пром. | SCH | Устаревшее оборудование Автоматизация пром. | ZOI | Устаревшее оборудование Автоматизация пром. | EC001028 | Нажимная кнопка (кнопочный выключатель/переключатель) в сборе | 7 | Индонезия | https://static-pcsp.systeme.ru/image/15821887985e4e48fee6f67.jpeg https://static-pcsp.systeme.ru/image/15821887985e4e48fee7492.jpeg https://static-pcsp.systeme.ru/image/15821887985e4e48fee7f80.jpeg https://static-pcsp.systeme.ru/image/15821887985e4e48fee848e.jpeg https://static-pcsp.systeme.ru/image/hOl486XG.jpeg https://static-pcsp.systeme.ru/image/Edghdam1.jpeg |  | 1 2 3 4 5 6 | не указан не указан не указан не указан не указан не указан | [8 empty] | https://api.systeme.ru/product/media/download/991358 |  | https://api.systeme.ru/certificates/default/download/2393 https://api.systeme.ru/certificates/default/download/225 | С-ТР ТС-ЭМС С-ТР ТС-НВО С-ТР ТС-ЭМС С-ТР ТС-НВО | ЕАЭС RU С-FR.АБ53.В.02304_21 ТС RU С-FR.ММ07.В.00045 |  |  |  | 409 | штука | 0 | 1 | PCE BB1 CAR S01 P06 | 1 2 3 3 4 | 1 10 100 100 3200 | шт. шт. шт. шт. шт. | 3606480470769 23606480470763 13606480470766 13606480470766 | 3.2 3 40 40 60 | 3.3 6 15 15 80 | 6 3 15 15 32 | см. см. см. см. см. | 0.025 0.25 2.725 2.725 135.79 | кг. кг. кг. кг. кг. | 0.023 кг | [19 empty] | Винтовое соединение (EV000415) | [43 empty] | IP54 (EV006419) | [76 empty] | 22.5 мм | Нет | Нет | Черный (EV000206) | Пластик (EV000139) | Нет | Круглый (-ая,-ое) (EV000167) |  | Да | [43 empty] | 1 | [26 empty] | 12 (EV007990) |  | 1 | [33 empty] | Зеленый (EV000235) | Высокий (-ая) (EV003619) | [5 empty] | 230 В | [520 empty] | JIS C8201-5-1 EN/IEC 60947-1 UL 508 EN/IEC 60947-5-1 CSA C22.2 № 14 JIS C8201-1 |  |  |  |  | IP20 в соответствии с IEC 60529 (задняя панель) IP65 в соответствии с IEC 60529 (лицевая панель) |  |  | 5 gn (частота= 2-500 Гц) в соответствии с IEC 60068-2-6 | 50 gn (продолжительность = 11 мс) для половина ускорения синусоидальной волны в соответствии с IEC 60068-2-27 30 gn (продолжительность = 18 мс) для половина ускорения синусоидальной волны | TH | -40-70 °C | [5 empty] | ГОСТ CCC | [7 empty] | класс II в соответствии с IEC 61140 | -25-70 °C | [12 empty] | класс B в соответствии с EN 55011 | NEMA 12 в соответствии с UL 50 E | 70000 ч при номинальном напряжении и 25 °C | [46 empty] | 22...27 мА |  |  | крепежная гайка под головкой: 2-2.4 Н-м | [27 empty] | 195-264 В пер. ток | [48 empty] | 250 В (степень загрязнения 3) в соответствии с EN/IEC 60947-1 | XB7 | 300000 циклы |  | 29 мм | 29 мм 57.5 мм |  | медленное размыкание |  |  |  | 1000000 циклы, DC-13, 0.3 А в 24 В, производительность <216000 цикл/м, коэффициент нагрузки: 0.5 в соответствии с EN/МЭК 60947-5-1 приложение С 1000000 циклы, AC-15, 0.03 А в 230 В, производительность <216000 цикл/м, коэффициент нагрузки: 0.5 в соответствии с EN/МЭК 60947-5-1 приложение С 1000000 циклы, AC-15, 0.09 А в 240 V, производительность <108000 цикл/м, коэффициент нагрузки: 0.5 в соответствии с EN/МЭК 60947-5-1 приложение С | 4 кВ в соответствии с EN/IEC 60947-1 | [8 empty] | с (только Н.O) | [11 empty] | винтовой зажим, <= 2 x 1,5 мм² с кабельным наконечником в соответствии с EN/IEC 60947-1 винтовой зажим, 1 x 0,.34...2 x 2,5 мм² без наконечника в соответствии с EN/IEC 60947-1 |  |  |  | 0.8-1.2 Н-м в соответствии с EN 60947-1 | [16 empty] | 230 V AC 50/60Hz пер. ток в 50/60 Hz | [30 empty] | 0.1 А в 250 V, DC-13, R300 в соответствии с EN/IEC 60947-5-1 0.22 А в 125 V, DC-13, R300 в соответствии с EN/IEC 60947-5-1 0.3 А в 240 V, AC-14, D300 в соответствии с EN/IEC 60947-5-1 0.6 А в 120 V AC 50/60Hz, AC-14, D300 в соответствии с EN/IEC 60947-5-1 |  |  |  | 1 Н.О. | [18 empty] | 22 мм | круглая |  |  | Светодиодная лампа |  | (13-14)NO | встроенный светодиод |  | λ <= 10exp(-6) в 17 В и 5 мА в соответствии с EN/IEC 60947-5-4 |  |  |  |  | пересечение совместим с JIS No 1 отвертка пересечение совместим с Philips No 1 отвертка пересечение совместим с Pozidriv No 1 отвертка перфорированный совместим с Ø 4 мм отвертка перфорированный совместим с Ø 5.5 мм отвертка | [21 empty] | крепежное отверстие - диаметр: 22.5 мм 22,3 +0,4/0 в соответствии с EN/IEC 60947-1 |  | >= 30 x 40 mm (Панель поддержки) металл - толщина: 1-6 мм >= 30 x 40 mm (Панель поддержки) пластик - толщина: 2-6 мм | [419 empty] | illuminated push-button | [11 empty] | Harmony XB7 | [34 empty] | XB7 | [7 empty] | с возвратом | [42 empty] | 10 | [8 empty] | зеленый выступающий, без маркировки | [8 empty] | постоянный | [9 empty] | monolithic product | [171 empty] | Срок гарантии на данное оборудование составляет 2 года с момента отгрузки со склада Систэм Электрик, с подтверждением соответствующим документом | Подлежит замене | Содержание особо опасных веществ не превышает пороговую величину | да | да | ENVPEP1805012EN | Грин Премиум продукция | X | ENVEOLI1805012EN | Соответствует по умолчанию (продукт вне сферы действия ЕС RoHS) |  | На территории Европейского Союза продукт подлежит обязательной утилизации согласно правилам и не должен попадать в мусорные контейнеры. | да
XB7NW34M1 | КНОПКА 22ММ 230В КРАСНАЯ С ПОДСВ. XB7NW34M1 | Schneider Electric |  |  | 8536508008 | Прочие | Нет | Устройство плавного пуска и плавного останова предназначено для плавного запуска и плавного прекращения работы простых и сложных машин <br />Преимущества: Элементы конструкции визуально различимы с большого расстояния благодаря яркому цвету и маркировке, поэтому ошибки при первоначальном подключении и последующих операциях обслуживания сводятся к минимуму. Корпус со степенью защиты IP66 защищает данное устройство от ударных нагрузок, а также от пыли, воды и вибрации, поэтому оно идеально подходит для работы в неблагоприятных условиях окружающей среды.<br />Применения: в средах, где необходима хорошая устойчивость к химическим веществам и/или двойная электрическая изоляция. |  | SEPAI | OLD | Устаревшее оборудование Автоматизация пром. | SCH | Устаревшее оборудование Автоматизация пром. | ZOI | Устаревшее оборудование Автоматизация пром. | EC001028 | Нажимная кнопка (кнопочный выключатель/переключатель) в сборе | 7 | Индонезия | https://static-pcsp.systeme.ru/image/15821887985e4e48fee915e.jpeg https://static-pcsp.systeme.ru/image/15821887985e4e48feea3fb.jpeg https://static-pcsp.systeme.ru/image/15821887985e4e48feeafc0.jpeg https://static-pcsp.systeme.ru/image/5lUWWWpm.jpeg |  | 1 2 3 4 | не указан не указан не указан не указан | [8 empty] | https://api.systeme.ru/product/media/download/991358 |  | https://api.systeme.ru/certificates/default/download/2393 https://api.systeme.ru/certificates/default/download/225 | С-ТР ТС-ЭМС С-ТР ТС-НВО С-ТР ТС-ЭМС С-ТР ТС-НВО | ЕАЭС RU С-FR.АБ53.В.02304_21 ТС RU С-FR.ММ07.В.00045 |  |  |  | 324 | штука | 30 | 1 | PCE BB1 CAR S01 P06 | 1 2 3 3 4 | 1 10 100 100 3200 | шт. шт. шт. шт. шт. | 3606480470837 23606480470831 13606480470834 13606480470834 | 3.2 3 40 40 60 | 3.2 6 15 15 80 | 6 3 15 15 32 | см. см. см. см. см. | 0.025 0.25 2.79 2.79 135.79 | кг. кг. кг. кг. кг. | 0.023 кг | [19 empty] | Винтовое соединение (EV000415) | [43 empty] | IP54 (EV006419) | [76 empty] | 22.5 мм | Нет | Нет | Черный (EV000206) | Пластик (EV000139) | Нет | Круглый (-ая,-ое) (EV000167) |  | Да | [43 empty] | 1 | [26 empty] | 12 (EV007990) |  | 1 | [33 empty] | Красный/зеленый (EV008843) | Высокий (-ая) (EV003619) | [5 empty] | 230 В | [520 empty] | UL 508 JIS C8201-5-1 CSA C22.2 № 14 EN/IEC 60947-1 EN/IEC 60947-5-1 JIS C8201-1 |  |  |  |  | IP20 в соответствии с IEC 60529 (задняя панель) IP65 в соответствии с IEC 60529 (лицевая панель) |  |  | 5 gn (частота= 2-500 Гц) в соответствии с IEC 60068-2-6 | 50 gn (продолжительность = 11 мс) для половина ускорения синусоидальной волны в соответствии с IEC 60068-2-27 30 gn (продолжительность = 18 мс) для половина ускорения синусоидальной волны | TH | -40-70 °C | [5 empty] | ГОСТ CCC | [7 empty] | класс II в соответствии с IEC 61140 | -25-70 °C | [12 empty] | класс B в соответствии с EN 55011 | NEMA 12 в соответствии с UL 50 E | 70000 ч при номинальном напряжении и 25 °C | [46 empty] | 22...27 мА |  |  | крепежная гайка под головкой: 2-2.4 Н-м | [27 empty] | 195-264 В пер. ток | [48 empty] | 250 В (степень загрязнения 3) в соответствии с EN/IEC 60947-1 | XB7 | 300000 циклы |  | 29 мм | 29 мм 57.5 мм |  | медленное размыкание |  |  |  | 1000000 циклы, DC-13, 0.3 А в 24 В, производительность <216000 цикл/м, коэффициент нагрузки: 0.5 в соответствии с EN/МЭК 60947-5-1 приложение С 1000000 циклы, AC-15, 0.03 А в 230 В, производительность <216000 цикл/м, коэффициент нагрузки: 0.5 в соответствии с EN/МЭК 60947-5-1 приложение С 1000000 циклы, AC-15, 0.09 А в 240 V, производительность <108000 цикл/м, коэффициент нагрузки: 0.5 в соответствии с EN/МЭК 60947-5-1 приложение С | 4 кВ в соответствии с EN/IEC 60947-1 | [8 empty] | с (только Н.O) | [11 empty] | винтовой зажим, <= 2 x 1,5 мм² с кабельным наконечником в соответствии с EN/IEC 60947-1 винтовой зажим, 1 x 0,.34...2 x 2,5 мм² без наконечника в соответствии с EN/IEC 60947-1 |  |  |  | 0.8-1.2 Н-м в соответствии с EN 60947-1 | [16 empty] | 230 V AC 50/60Hz пер. ток в 50/60 Hz | [30 empty] | 0.1 А в 250 V, DC-13, R300 в соответствии с EN/IEC 60947-5-1 0.22 А в 125 V, DC-13, R300 в соответствии с EN/IEC 60947-5-1 0.3 А в 240 V, AC-14, D300 в соответствии с EN/IEC 60947-5-1 0.6 А в 120 V AC 50/60Hz, AC-14, D300 в соответствии с EN/IEC 60947-5-1 |  |  |  | 1 Н.О. | [18 empty] | 22 мм | круглая |  |  | Светодиодная лампа |  | (13-14)NO | встроенный светодиод |  | λ <= 10exp(-6) в 17 В и 5 мА в соответствии с EN/IEC 60947-5-4 |  |  |  |  | пересечение совместим с JIS No 1 отвертка пересечение совместим с Philips No 1 отвертка пересечение совместим с Pozidriv No 1 отвертка перфорированный совместим с Ø 4 мм отвертка перфорированный совместим с Ø 5.5 мм отвертка | [21 empty] | крепежное отверстие - диаметр: 22.5 мм 22,3 +0,4/0 в соответствии с EN/IEC 60947-1 |  | >= 30 x 40 mm (Панель поддержки) металл - толщина: 1-6 мм >= 30 x 40 mm (Панель поддержки) пластик - толщина: 2-6 мм | [419 empty] | illuminated push-button | [11 empty] | Harmony XB7 | [34 empty] | XB7 | [7 empty] | с возвратом | [42 empty] | 10 | [8 empty] | красный выступающий, без маркировки | [8 empty] | постоянный | [9 empty] | monolithic product | [171 empty] | Срок гарантии на данное оборудование составляет 2 года с момента отгрузки со склада Систэм Электрик, с подтверждением соответствующим документом | Подлежит замене | Содержание особо опасных веществ не превышает пороговую величину | да | да | ENVPEP1805012EN | Грин Премиум продукция | X | ENVEOLI1805012EN | Соответствует по умолчанию (продукт вне сферы действия ЕС RoHS) |  | На территории Европейского Союза продукт подлежит обязательной утилизации согласно правилам и не должен попадать в мусорные контейнеры. | да
XB7NW35M1 | КНОПКА С ПОДСВЕТКОЙ, ОРАНЖЕВАЯ, ПРУЖИННЫЙ ВОЗВРАТ, 1 НО, СВЕТОДИОД | Schneider Electric |  |  | 8536508008 | Прочие | Нет | Кнопка с подсветкой <br />Преимущества: Элементы конструкции визуально различимы с большого расстояния благодаря яркому цвету и маркировке, поэтому ошибки при первоначальном подключении и последующих операциях обслуживания сводятся к минимуму. Корпус со степенью защиты IP66 защищает данное устройство от ударных нагрузок, а также от пыли, воды и вибрации, поэтому оно идеально подходит для работы в неблагоприятных условиях окружающей среды.<br />Применения: в средах, где необходима хорошая устойчивость к химическим веществам и/или двойная электрическая изоляция. |  | SEPAI | OLD | Устаревшее оборудование Автоматизация пром. | SCH | Устаревшее оборудование Автоматизация пром. | ZOI | Устаревшее оборудование Автоматизация пром. | EC001028 | Нажимная кнопка (кнопочный выключатель/переключатель) в сборе | 7 | Индонезия | https://static-pcsp.systeme.ru/image/15821887995e4e48ff162e2.jpeg https://static-pcsp.systeme.ru/image/15821887995e4e48ff16f4d.jpeg https://static-pcsp.systeme.ru/image/15821887995e4e48ff17451.jpeg https://static-pcsp.systeme.ru/image/15821887995e4e48ff18095.jpeg https://static-pcsp.systeme.ru/image/PBwiNmCU.jpeg |  | 1 2 3 4 5 | не указан не указан не указан не указан не указан | [8 empty] | https://api.systeme.ru/product/media/download/991358 |  | https://api.systeme.ru/certificates/default/download/2393 https://api.systeme.ru/certificates/default/download/225 | С-ТР ТС-ЭМС С-ТР ТС-НВО С-ТР ТС-ЭМС С-ТР ТС-НВО | ЕАЭС RU С-FR.АБ53.В.02304_21 ТС RU С-FR.ММ07.В.00045 |  |  |  | 558.5 | штука | 0 | 1 | PCE BB1 P06 | 1 2 4 | 1 10 3200 | шт. шт. шт. | 3606480470882 23606480470886 | 40 3.2 60 | 15 3.2 80 | 15 6 32 | см. см. см. | 0.25 0.25 135.79 | кг. кг. кг. | 0.023 кг | [19 empty] | Винтовое соединение (EV000415) | [43 empty] | IP54 (EV006419) | [76 empty] | 22.5 мм | Нет | Нет | Черный (EV000206) | Пластик (EV000139) | Нет | Круглый (-ая,-ое) (EV000167) |  | Да | [43 empty] | 1 | [26 empty] | 12 (EV007990) |  | 1 | [33 empty] | Оранжевый (EV000236) | Высокий (-ая) (EV003619) | [5 empty] | 230 В | [520 empty] | EN/IEC 60947-5-1 UL 508 EN/IEC 60947-1 JIS C8201-5-1 CSA C22.2 № 14 JIS C8201-1 |  |  |  |  | IP20 в соответствии с IEC 60529 (задняя панель) IP65 в соответствии с IEC 60529 (лицевая панель) |  |  | 5 gn (частота= 2-500 Гц) в соответствии с IEC 60068-2-6 | 50 gn (продолжительность = 11 мс) для половина ускорения синусоидальной волны в соответствии с IEC 60068-2-27 30 gn (продолжительность = 18 мс) для половина ускорения синусоидальной волны | TH | -40-70 °C | [5 empty] | ГОСТ CCC | [7 empty] | класс II в соответствии с IEC 61140 | -25-70 °C | [12 empty] | класс B в соответствии с EN 55011 | NEMA 12 в соответствии с UL 50 E | 70000 ч при номинальном напряжении и 25 °C | [46 empty] | 22...27 мА |  |  | крепежная гайка под головкой: 2-2.4 Н-м | [27 empty] | 195-264 В пер. ток | [48 empty] | 250 В (степень загрязнения 3) в соответствии с EN/IEC 60947-1 | XB7 | 300000 циклы |  | 29 мм | 29 мм 57.5 мм |  | медленное размыкание |  |  |  | 1000000 циклы, DC-13, 0.3 А в 24 В, производительность <216000 цикл/м, коэффициент нагрузки: 0.5 в соответствии с EN/МЭК 60947-5-1 приложение С 1000000 циклы, AC-15, 0.03 А в 230 В, производительность <216000 цикл/м, коэффициент нагрузки: 0.5 в соответствии с EN/МЭК 60947-5-1 приложение С 1000000 циклы, AC-15, 0.09 А в 240 V, производительность <108000 цикл/м, коэффициент нагрузки: 0.5 в соответствии с EN/МЭК 60947-5-1 приложение С | 4 кВ в соответствии с EN/IEC 60947-1 | [8 empty] | с (только Н.O) | [11 empty] | винтовой зажим, <= 2 x 1,5 мм² с кабельным наконечником в соответствии с EN/IEC 60947-1 винтовой зажим, 1 x 0,.34...2 x 2,5 мм² без наконечника в соответствии с EN/IEC 60947-1 |  |  |  | 0.8-1.2 Н-м в соответствии с EN 60947-1 | [16 empty] | 230 V AC 50/60Hz пер. ток в 50/60 Hz | [30 empty] | 0.1 А в 250 V, DC-13, R300 в соответствии с EN/IEC 60947-5-1 0.22 А в 125 V, DC-13, R300 в соответствии с EN/IEC 60947-5-1 0.3 А в 240 V, AC-14, D300 в соответствии с EN/IEC 60947-5-1 0.6 А в 120 V AC 50/60Hz, AC-14, D300 в соответствии с EN/IEC 60947-5-1 |  |  |  | 1 Н.О. | [18 empty] | 22 мм | круглая |  |  | Светодиодная лампа |  | (13-14)NO | встроенный светодиод |  | λ <= 10exp(-6) в 17 В и 5 мА в соответствии с EN/IEC 60947-5-4 |  |  |  |  | пересечение совместим с JIS No 1 отвертка пересечение совместим с Philips No 1 отвертка пересечение совместим с Pozidriv No 1 отвертка перфорированный совместим с Ø 4 мм отвертка перфорированный совместим с Ø 5.5 мм отвертка | [21 empty] | крепежное отверстие - диаметр: 22.5 мм 22,3 +0,4/0 в соответствии с EN/IEC 60947-1 |  | >= 30 x 40 mm (Панель поддержки) металл - толщина: 1-6 мм >= 30 x 40 mm (Панель поддержки) пластик - толщина: 2-6 мм | [419 empty] | illuminated push-button | [11 empty] | Harmony XB7 | [34 empty] | XB7 | [7 empty] | с возвратом | [42 empty] | 10 | [8 empty] | желтый выступающий, без маркировки | [8 empty] | постоянный | [9 empty] | monolithic product | [171 empty] | Срок гарантии на данное оборудование составляет 2 года с момента отгрузки со склада Систэм Электрик, с подтверждением соответствующим документом | Подлежит замене | Содержание особо опасных веществ не превышает пороговую величину | да | да | ENVPEP1805012EN | Грин Премиум продукция | X | ENVEOLI1805012EN | Соответствует по умолчанию (продукт вне сферы действия ЕС RoHS) |  | На территории Европейского Союза продукт подлежит обязательной утилизации согласно правилам и не должен попадать в мусорные контейнеры. | да
XB5AA31 | КНОПКА 22ММ ЗЕЛЕНЯЯ С ВОЗВРАТОМ XB5AA31 | Schneider Electric |  |  | 8536508008 | Прочие | Нет | Кнопка <br />Преимущества: Элементы конструкции визуально различимы с большого расстояния благодаря яркому цвету и маркировке, поэтому ошибки при первоначальном подключении и последующих операциях обслуживания сводятся к минимуму. Корпус со степенью защиты IP66 защищает данное устройство от ударных нагрузок, а также от пыли, воды и вибрации, поэтому оно идеально подходит для работы в неблагоприятных условиях окружающей среды.<br />Применения: в средах, где необходима хорошая устойчивость к химическим веществам и/или двойная электрическая изоляция. |  | SEPAI | OLD | Устаревшее оборудование Автоматизация пром. | SCH | Устаревшее оборудование Автоматизация пром. | ZOI | Устаревшее оборудование Автоматизация пром. | EC001028 | Нажимная кнопка (кнопочный выключатель/переключатель) в сборе | 7 | Франция | https://static-pcsp.systeme.ru/image/g1genGXt.jpeg https://static-pcsp.systeme.ru/image/15821887675e4e48df38e78.jpeg https://static-pcsp.systeme.ru/image/15821887675e4e48df3b608.jpeg https://static-pcsp.systeme.ru/image/UxaQxw_t.jpeg https://static-pcsp.systeme.ru/image/15821887675e4e48df40695.jpeg https://static-pcsp.systeme.ru/image/15821887675e4e48df661b1.jpeg https://static-pcsp.systeme.ru/image/15821890495e4e49f983ac1.jpeg | https://static-pcsp.systeme.ru/image/g1genGXt.jpeg | 1 2 3 4 5 6 7 | не указан не указан не указан не указан не указан не указан не указан | [8 empty] | https://api.systeme.ru/product/media/download/984741 https://api.systeme.ru/product/media/download/991358 |  | https://api.systeme.ru/certificates/default/download/1082 https://api.systeme.ru/certificates/default/download/1068 https://api.systeme.ru/certificates/default/download/2393 https://api.systeme.ru/certificates/default/download/225 | СОТИ (Российский речной регистр/Российское Классификационное общество) COTO (Российский морской регистр судоходства) СОТИ (Российский речной регистр/Российское Классификационное общество) COTO (Российский морской регистр судоходства) С-ТР ТС-ЭМС С-ТР ТС-НВО С-ТР ТС-ЭМС С-ТР ТС-НВО | Harmony_XB4_XB5_18 LC_LP_CA_CAD_RM_RE_SR_LE_Harmony_2017 ЕАЭС RU С-FR.АБ53.В.02304_21 ТС RU С-FR.ММ07.В.00045 |  |  |  | 186 | штука | 300 | 1 | PCE S02 S03 P06 | 1 3 3 4 | 1 150 150 1200 | шт. шт. шт. шт. | 3389110903409 43389110903407 43389110903407 73389110903408 | 8.5 40 40 60 | 5.5 30 30 80 | 3.5 30 30 75 | см. см. см. см. | 0.036 5.861 5.861 54.888 | кг. кг. кг. кг. |  |  | 30 мм | 42 мм | 52 мм | [15 empty] | Винтовое соединение (EV000415) | [43 empty] | IP66 (EV006422) | [76 empty] | 22.5 мм | Да | Нет | Черный (EV000206) | Пластик (EV000139) | Нет | Круглый (-ая,-ое) (EV000167) |  | Да | [43 empty] | 1 | [26 empty] | 4X (EV014040) |  | 1 | [33 empty] | Зеленый (EV000235) | Плоская (-ий) (EV000880) | [526 empty] | UL 508 EN/IEC 60947-5-4 CSA C22.2 № 14 JIS C8201-5-1 EN/IEC 60947-5-1 EN/МЭК 60947-1 JIS C8201-1 |  |  | -40-70 °C |  | IP66 в соответствии с МЭК 60529 IP67 IP69 IP69K |  |  | 5 gn (частота= 2-500 Гц) в соответствии с IEC 60068-2-6 | 30 gn (продолжительность = 18 мс) для половина ускорения синусоидальной волны в соответствии с IEC 60068-2-27 50 gn (продолжительность = 11 мс) для половина ускорения синусоидальной волны в соответствии с IEC 60068-2-27 | TH | -40-70 °C | [5 empty] | RINA DNV BV CSA LROS (Lloyds register of shipping) GL внесен в список UL | [9 empty] | Класс II в соответствии с IEC 60536 | [7 empty] | IK03 в соответствии с IEC 50102 |  |  |  |  | NEMA 13 NEMA 4X | [45 empty] | 0.037 кг | [81 empty] | 600 В (степень загрязнения 3) в соответствии с EN/МЭК 60947-1 | XB5 | 10000000 циклы | [8 empty] | 1000000 циклы AC-15, 2 А в 230 В, производительность <3600 цикл/ч, коэффициент нагрузки: 0.5 в соответствии с EN/IEC 60947-5-1: Приложение С 1000000 циклы AC-15, 3 А в 120 В AC 50/60Hz, производительность <3600 цикл/ч, коэффициент нагрузки: 0.5 в соответствии с EN/IEC 60947-5-1: Приложение С 1000000 циклы AC-15, 4 А в 24 В, производительность <3600 цикл/ч, коэффициент нагрузки: 0.5 в соответствии с EN/IEC 60947-5-1: Приложение С 1000000 циклы DC-13, 0.2 А в 110 В, производительность <3600 цикл/ч, коэффициент нагрузки: 0.5 в соответствии с EN/IEC 60947-5-1: Приложение С 1000000 циклы DC-13, 0.5 А в 24 В, производительность <3600 цикл/ч, коэффициент нагрузки: 0.5 в соответствии с EN/IEC 60947-5-1: Приложение С |  |  |  | 10 А в соответствии с EN/IEC 60947-5-1 | [5 empty] | без | [15 empty] | 0.8-1.2 Н·м в соответствии с EN 60947-1 | [36 empty] | 7000000 паскаль в 55 °C, расстояние: 0.1 м | [8 empty] | 10 А плавкая вставка тип gG в соответствии с EN/IEC 60947-5-1 |  | 3 А в 240 В, AC-15, A600 в соответствии с EN/IEC 60947-5-1 6 А в 120 В AC 50/60Hz, AC-15, A600 в соответствии с EN/IEC 60947-5-1 0.1 А в 600 В, DC-13, Q600 в соответствии с EN/IEC 60947-5-1 0.27 А в 250 В, DC-13, Q600 в соответствии с EN/IEC 60947-5-1 0.55 А в 125 В, DC-13, Q600 в соответствии с EN/IEC 60947-5-1 1.2 А в 600 В, AC-15, A600 в соответствии с EN/IEC 60947-5-1 | нет | 1 | [14 empty] | 6 кВ в соответствии с EN/МЭК 60947-1 |  |  |  | серебряный сплав (Ag/Ni) | [6 empty] | зеленый | (13-14)NO |  |  | λ < 10exp(-6) в 5 В и 1 мА для чистой среды в соответствии с EN/IEC 60947-5-4 λ < 10exp(-8) в 17 В и 5 мА для чистой среды в соответствии с EN/IEC 60947-5-4 | 3.8 Н Н.О. изменение коммутационного состояния | 2.6 мм (Н.О. изменение коммутационного состояния) 4.3 мм (полный ход) |  |  | пересечение совместим с Philips No 1 отвертка пересечение совместим с Pozidriv No 1 отвертка перфорированный совместим с Ø 4 мм отвертка перфорированный совместим с Ø 5.5 мм отвертка |  | стандартный контакт |  | изделие в сборе |  |  |  | XB5AACUST01 | [434 empty] | Harmony XB5 | кнопка | [46 empty] | XB5 | [7 empty] | с возвратом | [42 empty] | 1 |  |  |  | 1 Н.О. |  |  | винтовой зажим, <= 2 x 1,5 мм² С кабельным наконечником в соответствии с EN/МЭК 60947-1 винтовой зажим, 1 x 0,22...2 x 2,5 мм² Без наконечника в соответствии с EN/МЭК 60947-1 |  | зеленый потайной, без маркировки | пластик тёмно-серый пластиковый | 22 мм | круглая | медленное размыкание | [17 empty] | пластик |  | стандартный | [166 empty] | Срок гарантии на данное оборудование составляет 2 года с момента отгрузки со склада Систэм Электрик, с подтверждением соответствующим документом | Подлежит замене
XB5AD41 | ПЕРЕКЛЮЧАТЕЛЬ 22ММ ЧЕРНЫЙ 2 ПОЗИЦИИ С ВОЗВРАТОМ | Schneider Electric |  |  | 8536508008 | Прочие | Нет | Сигнальная лампа с одним компонентом <br />Преимущества: Элементы конструкции визуально различимы с большого расстояния благодаря яркому цвету и маркировке, поэтому ошибки при первоначальном подключении и последующих операциях обслуживания сводятся к минимуму. Корпус со степенью защиты IP66 защищает данное устройство от ударных нагрузок, а также от пыли, воды и вибрации, поэтому оно идеально подходит для работы в неблагоприятных условиях окружающей среды.<br />Применения: в средах, где необходима хорошая устойчивость к химическим веществам и/или двойная электрическая изоляция. |  | SEPAI | OLD | Устаревшее оборудование Автоматизация пром. | SCH | Устаревшее оборудование Автоматизация пром. | ZOI | Устаревшее оборудование Автоматизация пром. | EC001029 | Селекторный переключатель в сборе | 7 | Франция | https://static-pcsp.systeme.ru/image/17hlDbAc.jpeg https://static-pcsp.systeme.ru/image/Ge04XKKb.jpeg https://static-pcsp.systeme.ru/image/15821887675e4e48dfb0ff3.jpeg https://static-pcsp.systeme.ru/image/15821887675e4e48dfb28c0.jpeg https://static-pcsp.systeme.ru/image/15821887675e4e48dfb3fe7.jpeg https://static-pcsp.systeme.ru/image/15821887675e4e48dfb5ba8.jpeg | https://static-pcsp.systeme.ru/image/17hlDbAc.jpeg | 1 2 3 4 5 6 | не указан не указан не указан не указан не указан не указан | [8 empty] | https://api.systeme.ru/product/media/download/984741 https://api.systeme.ru/product/media/download/991358 |  | https://api.systeme.ru/certificates/default/download/1082 https://api.systeme.ru/certificates/default/download/1068 https://api.systeme.ru/certificates/default/download/2393 https://api.systeme.ru/certificates/default/download/225 | СОТИ (Российский речной регистр/Российское Классификационное общество) COTO (Российский морской регистр судоходства) СОТИ (Российский речной регистр/Российское Классификационное общество) COTO (Российский морской регистр судоходства) С-ТР ТС-ЭМС С-ТР ТС-НВО С-ТР ТС-ЭМС С-ТР ТС-НВО | Harmony_XB4_XB5_18 LC_LP_CA_CAD_RM_RE_SR_LE_Harmony_2017 ЕАЭС RU С-FR.АБ53.В.02304_21 ТС RU С-FR.ММ07.В.00045 |  |  |  | 362.5 | штука | 0 | 1 | PCE BB1 S02 | 1 2 3 | 1 5 50 | шт. шт. шт. | 3389118082809 53389118082804 43389118082807 | 8.89 26 40 | 5.334 3.4 30 | 3.302 8.7 15 | см. см. см. | 0.046 0.22 2.599 | кг. кг. кг. | 0.046 кг |  | 30 мм | 42 мм | 70 мм | [15 empty] | Винтовое соединение (EV000415) | [43 empty] | IP67/IP69K (EV013221) | [63 empty] | Рукоятка поворот. короткая (узкий хват) (EV004094) | [12 empty] | 22.5 мм | Да | Нет | Черный (EV000206) | Пластик (EV000139) | Нет |  |  | Нет | [43 empty] | 1 | [26 empty] | 13 (EV022254) | [35 empty] | Черный (EV000206) |  |  |  | Да | [38 empty] | 2 | [484 empty] | EN/IEC 60947-5-4 EN/IEC 60947-1 JIS C8201-5-1 UL 508 EN/IEC 60947-5-1 CSA C22.2 № 14 JIS C8201-1 |  |  |  |  | IP67 в соответствии с IEC 60529 IP69 IP69K |  |  | 5 gn (частота= 2-500 Гц) в соответствии с IEC 60068-2-6 | 30 gn (продолжительность = 18 мс) для половина ускорения синусоидальной волны в соответствии с IEC 60068-2-27 50 gn (продолжительность = 11 мс) для половина ускорения синусоидальной волны в соответствии с IEC 60068-2-27 | TH | -40-70 °C | [5 empty] | UL CSA BV GL RINA LROS (Lloyds register of shipping) DNV | [7 empty] | класс II в соответствии с IEC 60536 | -40-70 °C | [13 empty] | NEMA 13 NEMA 4X |  | IK06 в соответствии с IEC 50102 | [125 empty] | 600 В (степень загрязнения 3) в соответствии с EN 60947-1 | XB5 | 1000000 циклы | [8 empty] | 1000000 циклы, AC-15, 2 А в 230 В, производительность <3600 цикл/ч, коэффициент нагрузки: 0.5 в соответствии с EN/МЭК 60947-5-1 приложение С 1000000 циклы, AC-15, 3 А в 120 V AC 50/60Hz, производительность <3600 цикл/ч, коэффициент нагрузки: 0.5 в соответствии с EN/МЭК 60947-5-1 приложение С 1000000 циклы, AC-15, 4 А в 24 В, производительность <3600 цикл/ч, коэффициент нагрузки: 0.5 в соответствии с EN/МЭК 60947-5-1 приложение С 1000000 циклы, DC-13, 0.2 А в 110 В, производительность <3600 цикл/ч, коэффициент нагрузки: 0.5 в соответствии с EN/МЭК 60947-5-1 приложение С 1000000 циклы, DC-13, 0.5 А в 24 В, производительность <3600 цикл/ч, коэффициент нагрузки: 0.5 в соответствии с EN/МЭК 60947-5-1 приложение С | 6 кВ в соответствии с EN 60947-1 |  |  | 10 А в соответствии с EN/IEC 60947-5-1 | [5 empty] | без | [15 empty] | 0.8-1.2 Н-м в соответствии с EN 60947-1 | [36 empty] | 7000000 паскаль в 55 °C, расстояние: 0.1 м | [10 empty] | 3 А в 240 V, AC-15, A600 в соответствии с EN/IEC 60947-5-1 6 А в 120 V AC 50/60Hz, AC-15, A600 в соответствии с EN/IEC 60947-5-1 0.1 А в 600 В, DC-13, Q600 в соответствии с EN/IEC 60947-5-1 0.27 А в 250 V, DC-13, Q600 в соответствии с EN/IEC 60947-5-1 0.55 А в 125 V, DC-13, Q600 в соответствии с EN/IEC 60947-5-1 1.2 А в 600 В, AC-15, A600 в соответствии с EN/IEC 60947-5-1 | нет | [19 empty] | серебряный сплав (Ag/Ni) | [7 empty] | (13-14)NO |  |  | λ < 10exp(-6) в 5 В, 1 мА для чистой среды в соответствии с EN/IEC 60947-5-4 λ < 10exp(-8) в 17 В, 5 мА для чистой среды в соответствии с EN/IEC 60947-5-4 |  |  |  |  | пересечение совместим с Philips No 1 отвертка пересечение совместим с Pozidriv No 1 отвертка перфорированный совместим с Ø 4 мм отвертка перфорированный совместим с Ø 5.5 мм отвертка |  | стандартный контакт |  | механизм в сборе | [21 empty] | 0.14 Н-м Н.О. изменение коммутационного состояния | [417 empty] | селекторный выключатель | [11 empty] | Harmony XB5 | [34 empty] | XB5 | [7 empty] | справа налево с возвратом | [42 empty] | 1 |  |  |  | 1 Н.О. |  |  | винтовой зажим, <= 2 x 1,5 мм² с кабельным наконечником в соответствии с EN/IEC 60947-1 винтовой зажим, >= 1 x 0,22 мм² без наконечника в соответствии с EN/IEC 60947-1 |  | черный стандартная рукоятка | dark grey plastic | 22 мм | круглая | медленное размыкание | [18 empty] | 2 положения 90° | standard | [166 empty] | Срок гарантии на данное оборудование составляет 2 года с момента отгрузки со склада Систэм Электрик, с подтверждением соответствующим документом | Подлежит замене | Содержание особо опасных веществ не превышает пороговую величину | да | да | ENVPEP1710010EN | Грин Премиум продукция | X | ENVEOLI1710010EN | Соответствует по умолчанию (продукт вне сферы действия ЕС RoHS) | да | На территории Европейского Союза продукт подлежит обязательной утилизации согласно правилам и не должен попадать в мусорные контейнеры. | да
XB5AJ53 | ПЕРЕКЛЮЧАТЕЛЬ 22ММ 3 ПОЗИЦИИ С ВОЗВРАТОМ XB5AJ53 | Schneider Electric |  |  | 8536508008 | Прочие | Нет | Селекторный переключатель с одним компонентом <br />Преимущества: Элементы конструкции визуально различимы с большого расстояния благодаря яркому цвету и маркировке, поэтому ошибки при первоначальном подключении и последующих операциях обслуживания сводятся к минимуму. Корпус со степенью защиты IP66 защищает данное устройство от ударных нагрузок, а также от пыли, воды и вибрации, поэтому оно идеально подходит для работы в неблагоприятных условиях окружающей среды.<br />Применения: в средах, где необходима хорошая устойчивость к химическим веществам и/или двойная электрическая изоляция. |  | SEPAI | OLD | Устаревшее оборудование Автоматизация пром. | SCH | Устаревшее оборудование Автоматизация пром. | ZOI | Устаревшее оборудование Автоматизация пром. | EC001029 | Селекторный переключатель в сборе | 7 | Франция | https://static-pcsp.systeme.ru/image/15821887675e4e48dfc443b.jpeg https://static-pcsp.systeme.ru/image/15821887675e4e48dfc559c.jpeg https://static-pcsp.systeme.ru/image/kpliISO7.jpeg https://static-pcsp.systeme.ru/image/15821887675e4e48dfca3ee.jpeg https://static-pcsp.systeme.ru/image/NJX7e9XA.jpeg |  | 1 2 3 4 5 | не указан не указан не указан не указан не указан | [8 empty] | https://api.systeme.ru/product/media/download/984741 https://api.systeme.ru/product/media/download/991358 |  | https://api.systeme.ru/certificates/default/download/1082 https://api.systeme.ru/certificates/default/download/1068 https://api.systeme.ru/certificates/default/download/2393 https://api.systeme.ru/certificates/default/download/225 | СОТИ (Российский речной регистр/Российское Классификационное общество) COTO (Российский морской регистр судоходства) СОТИ (Российский речной регистр/Российское Классификационное общество) COTO (Российский морской регистр судоходства) С-ТР ТС-ЭМС С-ТР ТС-НВО С-ТР ТС-ЭМС С-ТР ТС-НВО | Harmony_XB4_XB5_18 LC_LP_CA_CAD_RM_RE_SR_LE_Harmony_2017 ЕАЭС RU С-FR.АБ53.В.02304_21 ТС RU С-FR.ММ07.В.00045 |  |  |  | 15 | штука | 0 | 1 | PCE S02 S03 | 1 3 3 | 1 150 150 | шт. шт. шт. | 3389110903539 43389110903537 43389110903537 | 5.4 40 40 | 3.4 30 30 | 8.8 30 30 | см. см. см. | 0.051 8.164 8.164 | кг. кг. кг. | 0.053 кг |  | 30 мм | 48 мм | 70 мм | [15 empty] | Винтовое соединение (EV000415) | [43 empty] | IP67/IP69K (EV013221) | [63 empty] | Рукоятка поворот. удлинённая (широкий хват) (EV004095) | [12 empty] | 22.5 мм | Да | Нет | Черный (EV000206) | Пластик (EV000139) | Нет |  |  | Да | [43 empty] | 2 | [26 empty] | 13 (EV022254) | [35 empty] | Черный (EV000206) |  |  |  | Да | [38 empty] | 3 | 230...230 В | [483 empty] | EN/IEC 60947-5-4 JIS C8201-5-1 EN/IEC 60947-1 UL 508 CSA C22.2 № 14 EN/IEC 60947-5-1 JIS C8201-1 |  |  |  |  | IP67 в соответствии с IEC 60529 IP69 IP69K |  |  | 5 gn (частота= 2-500 Гц) в соответствии с IEC 60068-2-6 | 30 gn (продолжительность = 18 мс) для половина ускорения синусоидальной волны в соответствии с IEC 60068-2-27 50 gn (продолжительность = 11 мс) для половина ускорения синусоидальной волны в соответствии с IEC 60068-2-27 | TH | -40-70 °C | [5 empty] | DNV GL UL LROS (Lloyds register of shipping) CSA BV RINA | [7 empty] | класс II в соответствии с IEC 60536 | -40-70 °C | [13 empty] | NEMA 13 NEMA 4X |  | IK06 в соответствии с IEC 50102 | [125 empty] | 600 В (степень загрязнения 3) в соответствии с EN 60947-1 | XB5 | 1000000 циклы | [8 empty] | 1000000 циклы, AC-15, 2 А в 230 В, производительность <3600 цикл/ч, коэффициент нагрузки: 0.5 в соответствии с EN/МЭК 60947-5-1 приложение С 1000000 циклы, AC-15, 3 А в 120 V AC 50/60Hz, производительность <3600 цикл/ч, коэффициент нагрузки: 0.5 в соответствии с EN/МЭК 60947-5-1 приложение С 1000000 циклы, AC-15, 4 А в 24 В, производительность <3600 цикл/ч, коэффициент нагрузки: 0.5 в соответствии с EN/МЭК 60947-5-1 приложение С 1000000 циклы, DC-13, 0.2 А в 110 В, производительность <3600 цикл/ч, коэффициент нагрузки: 0.5 в соответствии с EN/МЭК 60947-5-1 приложение С 1000000 циклы, DC-13, 0.5 А в 24 В, производительность <3600 цикл/ч, коэффициент нагрузки: 0.5 в соответствии с EN/МЭК 60947-5-1 приложение С | 6 кВ в соответствии с EN 60947-1 |  |  | 10 А в соответствии с EN/IEC 60947-5-1 | [5 empty] | без | [15 empty] | 0.8-1.2 Н-м в соответствии с EN 60947-1 | [36 empty] | 7000000 паскаль в 55 °C, расстояние: 0.1 м | [10 empty] | 3 А в 240 V, AC-15, A600 в соответствии с EN/IEC 60947-5-1 6 А в 120 V AC 50/60Hz, AC-15, A600 в соответствии с EN/IEC 60947-5-1 0.1 А в 600 В, DC-13, Q600 в соответствии с EN/IEC 60947-5-1 0.27 А в 250 V, DC-13, Q600 в соответствии с EN/IEC 60947-5-1 0.55 А в 125 V, DC-13, Q600 в соответствии с EN/IEC 60947-5-1 1.2 А в 600 В, AC-15, A600 в соответствии с EN/IEC 60947-5-1 | нет | [19 empty] | серебряный сплав (Ag/Ni) | [7 empty] | (13-14)NO |  |  | λ < 10exp(-6) в 5 В, 1 мА для чистой среды в соответствии с EN/IEC 60947-5-4 λ < 10exp(-8) в 17 В, 5 мА для чистой среды в соответствии с EN/IEC 60947-5-4 |  |  |  |  | пересечение совместим с Philips No 1 отвертка пересечение совместим с Pozidriv No 1 отвертка перфорированный совместим с Ø 4 мм отвертка перфорированный совместим с Ø 5.5 мм отвертка |  | стандартный контакт |  | механизм в сборе | [21 empty] | 0.14 Н-м Н.О. изменение коммутационного состояния | [417 empty] | селекторный выключатель | [11 empty] | Harmony XB5 | [34 empty] | XB5 | [7 empty] | к центру с возвратом | [42 empty] | 1 |  |  |  | 2 Н.О. |  |  | винтовой зажим, <= 2 x 1,5 мм² с кабельным наконечником в соответствии с EN/IEC 60947-1 винтовой зажим, >= 1 x 0,22 мм² без наконечника в соответствии с EN/IEC 60947-1 |  | черный длинная рукоятка | dark grey plastic | 22 мм | круглая | медленное размыкание | [18 empty] | 3 положения +/- 45° | standard | [166 empty] | Срок гарантии на данное оборудование составляет 2 года с момента отгрузки со склада Систэм Электрик, с подтверждением соответствующим документом | Подлежит замене | Содержание особо опасных веществ не превышает пороговую величину | да | да | ENVPEP1710010EN | Грин Премиум продукция | X | ENVEOLI1710010EN | Соответствует по умолчанию (продукт вне сферы действия ЕС RoHS) | да | На территории Европейского Союза продукт подлежит обязательной утилизации согласно правилам и не должен попадать в мусорные контейнеры. | да
XB5AK124M5 | ПЕРЕКЛЮЧАТЕЛЬ 22ММ 230-240В КР. С ПОДС. | Schneider Electric |  |  | 8536508008 | Прочие | Нет | ПЕРЕКЛЮЧАТЕЛЬ 22ММ 230-240В КР. С ПОДС.<br />Преимущества: Элементы конструкции визуально различимы с большого расстояния благодаря яркому цвету и маркировке, поэтому ошибки при первоначальном подключении и последующих операциях обслуживания сводятся к минимуму. Корпус со степенью защиты IP66 защищает данное устройство от ударных нагрузок, а также от пыли, воды и вибрации, поэтому оно идеально подходит для работы в неблагоприятных условиях окружающей среды.<br />Применения: в средах, где необходима хорошая устойчивость к химическим веществам и/или двойная электрическая изоляция. |  | SEPAI | OLD | Устаревшее оборудование Автоматизация пром. | SCH | Устаревшее оборудование Автоматизация пром. | ZOI | Устаревшее оборудование Автоматизация пром. | EC001029 | Селекторный переключатель в сборе | 7 | Франция | https://static-pcsp.systeme.ru/image/15821887675e4e48dfd1d82.jpeg https://static-pcsp.systeme.ru/image/15821887675e4e48dfd3ff0.jpeg https://static-pcsp.systeme.ru/image/15821887675e4e48dfd6154.jpeg https://static-pcsp.systeme.ru/image/DLiDO2io.jpeg https://static-pcsp.systeme.ru/image/ZY6CKFQH.jpeg |  | 1 2 3 4 5 | не указан не указан не указан не указан не указан | [8 empty] | https://api.systeme.ru/product/media/download/984741 https://api.systeme.ru/product/media/download/991358 |  | https://api.systeme.ru/certificates/default/download/1082 https://api.systeme.ru/certificates/default/download/1068 https://api.systeme.ru/certificates/default/download/2393 https://api.systeme.ru/certificates/default/download/225 | СОТИ (Российский речной регистр/Российское Классификационное общество) COTO (Российский морской регистр судоходства) СОТИ (Российский речной регистр/Российское Классификационное общество) COTO (Российский морской регистр судоходства) С-ТР ТС-ЭМС С-ТР ТС-НВО С-ТР ТС-ЭМС С-ТР ТС-НВО | Harmony_XB4_XB5_18 LC_LP_CA_CAD_RM_RE_SR_LE_Harmony_2017 ЕАЭС RU С-FR.АБ53.В.02304_21 ТС RU С-FR.ММ07.В.00045 |  |  |  | 801 | штука | 0 | 1 | PCE BB1 S02 S03 | 1 2 3 3 | 1 5 150 150 | шт. шт. шт. шт. | 3389110903591 53389110903596 43389110903599 43389110903599 | 3.3 3.3 40 40 | 5.2 26.5 30 30 | 8.6 8.6 30 30 | см. см. см. см. | 0.061 0.308 9.56 9.56 | кг. кг. кг. кг. | 0.516 кг |  | 30 мм | 42 мм | 70 мм | [15 empty] | Винтовое соединение (EV000415) | [43 empty] | IP66 (EV006422) | [63 empty] | Рукоятка поворот. короткая (узкий хват) (EV004094) | [12 empty] | 22.5 мм | Нет | Да | Черный (EV000206) | Пластик (EV000139) | Нет |  |  | Нет | [43 empty] | 1 | [26 empty] | 13 (EV022254) |  |  |  |  | 1 | [30 empty] | Красный (EV000233) |  |  |  | Нет | [38 empty] | 2 | 230...240 В | [483 empty] | EN/IEC 60947-1 CSA C22.2 № 14 EN/IEC 60947-5-1 JIS C8201-5-1 UL 508 EN/IEC 60947-5-4 JIS C8201-1 |  |  |  |  | IP66 в соответствии с IEC 60529 IP67 в соответствии с IEC 60529 IP69 IP69K |  |  | 5 gn (частота= 2-500 Гц) в соответствии с IEC 60068-2-6 | 30 gn (продолжительность = 18 мс) для половина ускорения синусоидальной волны в соответствии с IEC 60068-2-27 50 gn (продолжительность = 11 мс) для половина ускорения синусоидальной волны в соответствии с IEC 60068-2-27 | TH | -40-70 °C | [5 empty] | RINA CSA BV UL GL LROS (Lloyds register of shipping) DNV | [7 empty] | класс II в соответствии с IEC 60536 | -40-70 °C |  |  |  |  | 2 кВ в соответствии с IEC 61000-4-4 | [5 empty] | 6 кВ при контакте, на металлических частях в соответствии с IEC 61000-4-2 8 кВ через воздух, (на изолированных частях) в соответствии с IEC 61000-4-2 | 10 В/м в соответствии с IEC 61000-4-3 | класс B в соответствии с IEC 55011 | NEMA 13 NEMA 4X |  | IK06 в соответствии с IEC 50102 | [45 empty] | 14 мА | [30 empty] | 195-264 В пер. ток | [48 empty] | 600 В (степень загрязнения 3) в соответствии с EN 60947-1 | XB5 | 1000000 циклы | [8 empty] | 1000000 циклы, AC-15, 2 А в 230 В, производительность <3600 цикл/ч, коэффициент нагрузки: 0.5 в соответствии с EN/МЭК 60947-5-1 приложение С 1000000 циклы, AC-15, 3 А в 120 V AC 50/60Hz, производительность <3600 цикл/ч, коэффициент нагрузки: 0.5 в соответствии с EN/МЭК 60947-5-1 приложение С 1000000 циклы, AC-15, 4 А в 24 В, производительность <3600 цикл/ч, коэффициент нагрузки: 0.5 в соответствии с EN/МЭК 60947-5-1 приложение С 1000000 циклы, DC-13, 0.2 А в 110 В, производительность <3600 цикл/ч, коэффициент нагрузки: 0.5 в соответствии с EN/МЭК 60947-5-1 приложение С 1000000 циклы, DC-13, 0.5 А в 24 В, производительность <3600 цикл/ч, коэффициент нагрузки: 0.5 в соответствии с EN/МЭК 60947-5-1 приложение С | 6 кВ в соответствии с EN 60947-1 |  |  | 10 А в соответствии с EN/IEC 60947-5-1 | [5 empty] | с в соответствии с EN/МЭК 60947-5-1 приложение К | [15 empty] | 0.8-1.2 Н-м в соответствии с EN 60947-1 | [29 empty] | 1 кВ в соответствии с IEC 61000-4-5 | [6 empty] | 7000000 паскаль в 55 °C, расстояние: 0.1 м | [10 empty] | 3 А в 240 V, AC-15, A600 в соответствии с EN/IEC 60947-5-1 6 А в 120 V AC 50/60Hz, AC-15, A600 в соответствии с EN/IEC 60947-5-1 0.1 А в 600 В, DC-13, Q600 в соответствии с EN/IEC 60947-5-1 0.27 А в 250 V, DC-13, Q600 в соответствии с EN/IEC 60947-5-1 0.55 А в 125 V, DC-13, Q600 в соответствии с EN/IEC 60947-5-1 1.2 А в 600 В, AC-15, A600 в соответствии с EN/IEC 60947-5-1 | нет | [19 empty] | серебряный сплав (Ag/Ni) |  |  |  | 100000 ч при номинальном напряжении и 25 °C | постоянный | светодиод с защитой |  | (11-12)NC (13-14)NO |  |  | λ < 10exp(-6) в 5 V и 1 мА для чистой среды в соответствии с EN/IEC 60947-5-4 λ < 10exp(-8) в 17 В и 5 мА для чистой среды в соответствии с EN/IEC 60947-5-4 |  |  |  |  | пересечение совместим с Philips No 1 отвертка пересечение совместим с Pozidriv No 1 отвертка перфорированный совместим с Ø 4 мм отвертка перфорированный совместим с Ø 5.5 мм отвертка |  | стандартный контакт |  | механизм в сборе | [10 empty] | 0.14 Н-м Н.О. изменение коммутационного состояния | [428 empty] | illuminated selector switch | [11 empty] | Harmony XB5 |  |  |  |  | 230...240 В пер. ток в 50/60 Hz | [29 empty] | XB5 | [7 empty] | с фиксацией | [42 empty] | 1 |  |  |  | 1 Н.О. + 1 Н.З. |  |  | винтовой зажим, <= 2 x 1,5 мм² с кабельным наконечником в соответствии с EN/IEC 60947-1 винтовой зажим, >= 1 x 0,22 мм² без наконечника в соответствии с EN/IEC 60947-1 |  | красный стандартная рукоятка | dark grey plastic | 22 мм | круглая | медленное размыкание | [5 empty] | встроенный светодиод | [12 empty] | 2 положения 90° | standard | [166 empty] | Срок гарантии на данное оборудование составляет 2 года с момента отгрузки со склада Систэм Электрик, с подтверждением соответствующим документом | Подлежит замене | Содержание особо опасных веществ не превышает пороговую величину | да | да | ENVPEP1710010EN | Грин Премиум продукция | X | ENVEOLI1710010EN | Соответствует по умолчанию (продукт вне сферы действия ЕС RoHS) |  | На территории Европейского Союза продукт подлежит обязательной утилизации согласно правилам и не должен попадать в мусорные контейнеры. | да
XB5AS9445 | КНОПКА АВАРИЙНОГО ОСТ. 22ММ С КЛЮЧЕМ XB5AS9445 | Schneider Electric |  |  | 8536508008 | Прочие | Нет | Головка для кнопки <br />Преимущества: Элементы конструкции визуально различимы с большого расстояния благодаря яркому цвету и маркировке, поэтому ошибки при первоначальном подключении и последующих операциях обслуживания сводятся к минимуму. Корпус со степенью защиты IP66 защищает данное устройство от ударных нагрузок, а также от пыли, воды и вибрации, поэтому оно идеально подходит для работы в неблагоприятных условиях окружающей среды.<br />Применения: в средах, где необходима хорошая устойчивость к химическим веществам и/или двойная электрическая изоляция. |  | SEPAI | OLD | Устаревшее оборудование Автоматизация пром. | SCH | Устаревшее оборудование Автоматизация пром. | ZOI | Устаревшее оборудование Автоматизация пром. | EC002034 | Устройство аварийной остановки в сборе | 7 | Чехия | https://static-pcsp.systeme.ru/image/15821887685e4e48e00fc02.jpeg https://static-pcsp.systeme.ru/image/15821887685e4e48e0185b4.jpeg https://static-pcsp.systeme.ru/image/15821887685e4e48e01911f.jpeg https://static-pcsp.systeme.ru/image/15821887685e4e48e019d06.jpeg https://static-pcsp.systeme.ru/image/15821890545e4e49fed8cb8.jpeg https://static-pcsp.systeme.ru/image/Ldj6HXls.jpeg https://static-pcsp.systeme.ru/image/8ycSlQQi.jpeg |  | 1 2 3 4 5 6 7 | не указан не указан не указан не указан не указан не указан не указан | [8 empty] | https://api.systeme.ru/product/media/download/984741 https://api.systeme.ru/product/media/download/991358 |  | https://api.systeme.ru/certificates/default/download/1082 https://api.systeme.ru/certificates/default/download/1068 https://api.systeme.ru/certificates/default/download/2393 https://api.systeme.ru/certificates/default/download/225 | СОТИ (Российский речной регистр/Российское Классификационное общество) COTO (Российский морской регистр судоходства) СОТИ (Российский речной регистр/Российское Классификационное общество) COTO (Российский морской регистр судоходства) С-ТР ТС-ЭМС С-ТР ТС-НВО С-ТР ТС-ЭМС С-ТР ТС-НВО | Harmony_XB4_XB5_18 LC_LP_CA_CAD_RM_RE_SR_LE_Harmony_2017 ЕАЭС RU С-FR.АБ53.В.02304_21 ТС RU С-FR.ММ07.В.00045 |  |  |  | 830 | штука | 0 | 1 | PCE S02 S03 | 1 3 3 | 1 80 80 | шт. шт. шт. | 3389110903737 43389110903735 43389110903735 | 8.6 40 40 | 5.8 30 30 | 4.2 30 30 | см. см. см. | 0.095 8.157 8.157 | кг. кг. кг. | 0.112 кг |  | 40 мм | 43 мм | 100 мм | [59 empty] | IP66 (EV006422) | [76 empty] | 22.5 мм | [8 empty] | Встраиваемый (-ая) (EV000134) | [42 empty] | 1 | [31 empty] | 1 | [48 empty] | Винтовое соединение (EV000415) | [26 empty] | Разблокировка ключом (EV003976) | 40 мм | Да | [480 empty] | EN/IEC 60204-1 JIS C8201-5-1 EN/IEC 60947-5-4 EN/IEC 60947-5-1 CSA C22.2 № 14 UL 508 IEC 60364-5-53 EN/ISO 13850 EN/IEC 60947-5-5 EN/IEC 60947-1 JIS C8201-1 |  |  |  |  | IP66 в соответствии с IEC 60529 IP67 IP69 IP69K |  |  | 5 gn (частота= 2-500 Гц) в соответствии с IEC 60068-2-6 | 30 gn (продолжительность = 18 мс) для половина ускорения синусоидальной волны в соответствии с IEC 60068-2-27 50 gn (продолжительность = 11 мс) для половина ускорения синусоидальной волны в соответствии с IEC 60068-2-27 | TH | -40-70 °C | [5 empty] | CSA BV DNV RINA LROS (Lloyds register of shipping) внесен в список UL GL | [8 empty] | -40-70 °C | класс II в соответствии с IEC 60536 | [12 empty] | NEMA 13 NEMA 4X |  | IK03 в соответствии с IEC 50102 | [125 empty] | 600 В (степень загрязнения 3) в соответствии с EN 60947-1 | XB5 | 300000 циклы |  |  |  |  | медленное размыкание |  |  |  | 1000000 циклы, AC-15, 2 А в 230 В, производительность <3600 цикл/ч, коэффициент нагрузки: 0.5 в соответствии с EN/МЭК 60947-5-1 приложение С 1000000 циклы, AC-15, 3 А в 120 V AC 50/60Hz, производительность <3600 цикл/ч, коэффициент нагрузки: 0.5 в соответствии с EN/МЭК 60947-5-1 приложение С 1000000 циклы, AC-15, 4 А в 24 В, производительность <3600 цикл/ч, коэффициент нагрузки: 0.5 в соответствии с EN/МЭК 60947-5-1 приложение С 1000000 циклы, DC-13, 0.2 А в 110 В, производительность <3600 цикл/ч, коэффициент нагрузки: 0.5 в соответствии с EN/МЭК 60947-5-1 приложение С 1000000 циклы, DC-13, 0.5 А в 24 В, производительность <3600 цикл/ч, коэффициент нагрузки: 0.5 в соответствии с EN/МЭК 60947-5-1 приложение С | 6 кВ в соответствии с EN 60947-1 |  |  | 10 А в соответствии с EN/IEC 60947-5-1 | [5 empty] | с в соответствии с EN/МЭК 60947-5-1 приложение К | [11 empty] | винтовой зажим, <= 2 x 1,5 мм² с кабельным наконечником в соответствии с EN 60947-1 винтовой зажим, >= 1 x 0,22 мм² без наконечника в соответствии с EN 60947-1 |  |  |  | 0.8-1.2 Н-м в соответствии с EN 60947-1 | [36 empty] | 7000000 паскаль в 55 °C, расстояние: 0.1 м | [10 empty] | 3 А в 240 V, AC-15, A600 в соответствии с EN/IEC 60947-5-1 6 А в 120 V AC 50/60Hz, AC-15, A600 в соответствии с EN/IEC 60947-5-1 0.1 А в 600 В, DC-13, Q600 в соответствии с EN/IEC 60947-5-1 0.27 А в 250 V, DC-13, Q600 в соответствии с EN/IEC 60947-5-1 0.55 А в 125 V, DC-13, Q600 в соответствии с EN/IEC 60947-5-1 1.2 А в 600 В, AC-15, A600 в соответствии с EN/IEC 60947-5-1 | нет | [19 empty] | серебряный сплав (Ag/Ni) | dark grey plastic | 22 мм | круглая |  |  |  |  | (11-12)NC (13-14)NO |  |  | λ < 10exp(-6) в 5 В, 1 мА для чистой среды в соответствии с EN/IEC 60947-5-4 λ < 10exp(-8) в 17 В, 5 мА для чистой среды в соответствии с EN/IEC 60947-5-4 | 44 Н |  |  |  | пересечение совместим с Philips No 1 отвертка пересечение совместим с Pozidriv No 1 отвертка перфорированный совместим с Ø 4 мм отвертка перфорированный совместим с Ø 5.5 мм отвертка |  | стандартный контакт |  | механизм в сборе | [22 empty] | ключ.возврат | Ключ 455 | центр | [414 empty] | emergency stop push-button emergency switching off push-button | [11 empty] | Harmony XB5 | [34 empty] | XB5 | [7 empty] | триггерного действия и механическая блокировка | [42 empty] | 1 |  |  |  | 1 Н.О. + 1 Н.З. |  |  |  |  | красный грибовидная головка Ø 40 мм, без маркировки | [10 empty] | 1.5 мм (Н.З. изменение коммутационного состояния) 2.6 мм (Н.О. изменение коммутационного состояния) 4.3 мм (полный ход) | [10 empty] | пластик |  | standard | [166 empty] | Срок гарантии на данное оборудование составляет 2 года с момента отгрузки со склада Систэм Электрик, с подтверждением соответствующим документом | Подлежит замене | Содержание особо опасных веществ не превышает пороговую величину | да | да | ENVPEP1710010EN | Грин Премиум продукция | X | ENVEOLI1710010EN | Соответствует по умолчанию (продукт вне сферы действия ЕС RoHS) | да | На территории Европейского Союза продукт подлежит обязательной утилизации согласно правилам и не должен попадать в мусорные контейнеры. | да
XB5AVB3 | СИГН. ЛАМПА 22ММ 24В ЗЕЛЕНАЯ | Schneider Electric |  |  | 8531809500 | Электрооборудование звуковое или визуальное сигнализационное, кроме оборудования товарной позиции 8512 или 8530,прочие | Нет | Сигнальная лампа<br />Преимущества: Элементы конструкции визуально различимы с большого расстояния благодаря яркому цвету и маркировке, поэтому ошибки при первоначальном подключении и последующих операциях обслуживания сводятся к минимуму. Корпус со степенью защиты IP66 защищает данное устройство от ударных нагрузок, а также от пыли, воды и вибрации, поэтому оно идеально подходит для работы в неблагоприятных условиях окружающей среды.<br />Применения: в средах, где необходима хорошая устойчивость к химическим веществам и/или двойная электрическая изоляция. |  | SEPAI | OLD | Устаревшее оборудование Автоматизация пром. | SCH | Устаревшее оборудование Автоматизация пром. | ZOI | Устаревшее оборудование Автоматизация пром. | EC000272 | Лампа сигнальная/ индикаторная в сборе | 7 | Франция | https://static-pcsp.systeme.ru/image/KNDoHEVM.jpeg https://static-pcsp.systeme.ru/image/15821887685e4e48e043726.jpeg https://static-pcsp.systeme.ru/image/15821887685e4e48e044fc9.jpeg https://static-pcsp.systeme.ru/image/15821887685e4e48e046649.jpeg https://static-pcsp.systeme.ru/image/pYdrNH1t.jpeg https://static-pcsp.systeme.ru/image/15821887685e4e48e06c62f.jpeg | https://static-pcsp.systeme.ru/image/KNDoHEVM.jpeg | 1 2 3 4 5 6 | не указан не указан не указан не указан не указан не указан | [8 empty] | https://api.systeme.ru/product/media/download/984741 https://api.systeme.ru/product/media/download/991358 |  | https://api.systeme.ru/certificates/default/download/3089 https://api.systeme.ru/certificates/default/download/3090 https://api.systeme.ru/certificates/default/download/1696 https://api.systeme.ru/certificates/default/download/2382 https://api.systeme.ru/certificates/default/download/226 | Д-ТР ТС-ЭМС Д-ТР ТС-НВО Д-ТР ЕАЭС-RoHS Д-ТР ЕАЭС-RoHS Д-ТР ТС-ЭМС Д-ТР ТС-НВО Д-ТР ТС-ЭМС Д-ТР ТС-НВО Д-ТР ЕАЭС-RoHS | ЕАЭС N RU Д-FR.РА01.В.38486_23 ЕАЭС N RU Д-FR.РА01.В.96682_23 ЕАЭС № RU Д-FR.РА01.В.21780_20 ЕАЭС № RU Д-FR.РА02.В.32608_21 ТС № RU Д-FR.ММ07.В.00046 |  |  |  | 206.5 | штука | 0 | 1 | PCE S02 S03 P06 | 1 3 3 4 | 1 150 150 1200 | шт. шт. шт. шт. | 3389110903775 43389110903773 43389110903773 73389110903774 | 8.5 40 40 60 | 5.5 30 30 80 | 3.5 30 30 75 | см. см. см. см. | 0.035 5.68 5.68 53.44 | кг. кг. кг. кг. | 0.038 кг |  | 30 мм | 42 мм | 54 мм | [15 empty] | Винтовое соединение (EV000415) | [39 empty] | 24...24 В |  |  |  | IP66 (EV006422) | [76 empty] | 22.5 мм |  |  | Черный (EV000206) | Пластик (EV000139) | Да | Круглый (-ая,-ое) (EV000167) |  |  |  | AC/DC (перемен./постоян.) (EV000509) | [68 empty] | 13 (EV022254) | [37 empty] | Зеленый (EV000235) | 1 | Нет | Светодиод. (LED) (EV000432) | Плоская (-ий) (EV000880) | [521 empty] | UL 508 EN/IEC 60947-5-1 EN/IEC 60947-5-4 EN/IEC 60947-1 CSA C22.2 № 14 JIS C8201-5-1 JIS C8201-1 |  |  |  |  | IP66 в соответствии с IEC 60529 IP67 в соответствии с IEC 60529 IP69 в соответствии с IEC 60529 IP69K в соответствии с ISO 20653 |  |  | 5 gn (частота= 12-500 Гц) в соответствии с IEC 60068-2-6 | 50 gn (продолжительность = 18 мс) для половина ускорения синусоидальной волны в соответствии с IEC 60068-2-27 30 gn (продолжительность = 11 мс) для половина ускорения синусоидальной волны в соответствии с IEC 60068-2-27 | TH | -40-70 °C |  |  |  |  | электростатический разряд - контрольный уровень: 6 кВ (при контакте, на металлических частях) в соответствии с IEC 61000-4-2 электростатический разряд - контрольный уровень: 8 кВ (через воздух, (на изолированных частях)) в соответствии с IEC 61000-4-2 электромагнитное излучениекласс B в соответствии с IEC 55011 | CSA внесен в список UL | [8 empty] | -40-70 °C | класс II в соответствии с IEC 60536 |  |  |  | 2 кВ в соответствии с IEC 61000-4-4 | [5 empty] | 6 кВ при контакте, на металлических частях в соответствии с IEC 61000-4-2 8 кВ через воздух, (на изолированных частях) в соответствии с IEC 61000-4-2 | 10 В/м в соответствии с IEC 61000-4-3 | класс B в соответствии с IEC 55011 | NEMA 13 NEMA 4X |  | IK05 в соответствии с IEC 50102 | [45 empty] | 18 мА | [30 empty] | 19.2-30 В пост. ток 21.6-26.4 В пер. ток | [48 empty] | 250 В (степень загрязнения 3) в соответствии с EN 60947-1 | XB5 | [10 empty] | 4 кВ в соответствии с EN 60947-1 | [20 empty] | винтовой зажим, <= 2 x 1,5 мм² с кабельным наконечником в соответствии с EN/IEC 60947-1 винтовой зажим, 1 x 0,22...2 x 2,5 мм² без наконечника в соответствии с EN/IEC 60947-1 | [33 empty] | 1 кВ в соответствии с IEC 61000-4-5 | [6 empty] | 7000000 паскаль в 55 °C, расстояние: 0.1 м | [11 empty] | Да | [23 empty] | 100000 ч при номинальном напряжении и 25 °C | постоянный |  |  | (X1-X2)PL | [15 empty] | XB5AVCUST03 | [435 empty] | сигнальная лампа | [11 empty] | Harmony XB5 |  |  |  |  | 24 В пер./пост. ток в 50/60 Hz | [29 empty] | XB5 | [50 empty] | 1 | [9 empty] | dark grey plastic | 22 мм | круглая |  |  | светодиод с защитой | зеленый |  |  | встроенный светодиод |  | зеленый | [6 empty] | механизм в сборе |  |  | пластик |  | standard | с обычным объективом | [165 empty] | Срок гарантии на данное оборудование составляет 2 года с момента отгрузки со склада Систэм Электрик, с подтверждением соответствующим документом | Подлежит замене | Содержание особо опасных веществ не превышает пороговую величину | да | да | ENVPEP1710010EN | Грин Премиум продукция | X | ENVEOLI1710010EN | Соответствует по умолчанию (продукт вне сферы действия ЕС RoHS) |  | На территории Европейского Союза продукт подлежит обязательной утилизации согласно правилам и не должен попадать в мусорные контейнеры. | да
XB5AVB4 | СИГН. ЛАМПА 22ММ 24В КРАСНАЯ XB5AVB4 | Schneider Electric |  |  | 8531809500 | Электрооборудование звуковое или визуальное сигнализационное, кроме оборудования товарной позиции 8512 или 8530,прочие | Нет | Сигнальная лампа<br />Преимущества: Элементы конструкции визуально различимы с большого расстояния благодаря яркому цвету и маркировке, поэтому ошибки при первоначальном подключении и последующих операциях обслуживания сводятся к минимуму. Корпус со степенью защиты IP66 защищает данное устройство от ударных нагрузок, а также от пыли, воды и вибрации, поэтому оно идеально подходит для работы в неблагоприятных условиях окружающей среды.<br />Применения: в средах, где необходима хорошая устойчивость к химическим веществам и/или двойная электрическая изоляция. |  | SEPAI | OLD | Устаревшее оборудование Автоматизация пром. | SCH | Устаревшее оборудование Автоматизация пром. | ZOI | Устаревшее оборудование Автоматизация пром. | EC000272 | Лампа сигнальная/ индикаторная в сборе | 7 | Франция | https://static-pcsp.systeme.ru/image/xL-02z8y.jpeg https://static-pcsp.systeme.ru/image/15821887685e4e48e04af62.jpeg https://static-pcsp.systeme.ru/image/15821887685e4e48e04c64b.jpeg https://static-pcsp.systeme.ru/image/15821887685e4e48e0532c7.jpeg https://static-pcsp.systeme.ru/image/15821887685e4e48e054b52.jpeg https://static-pcsp.systeme.ru/image/UsnF5bNB.jpeg | https://static-pcsp.systeme.ru/image/xL-02z8y.jpeg | 1 2 3 4 5 6 | не указан не указан не указан не указан не указан не указан | [8 empty] | https://api.systeme.ru/product/media/download/984741 https://api.systeme.ru/product/media/download/991358 |  | https://api.systeme.ru/certificates/default/download/3089 https://api.systeme.ru/certificates/default/download/3090 https://api.systeme.ru/certificates/default/download/1696 https://api.systeme.ru/certificates/default/download/2382 https://api.systeme.ru/certificates/default/download/226 | Д-ТР ТС-ЭМС Д-ТР ТС-НВО Д-ТР ЕАЭС-RoHS Д-ТР ЕАЭС-RoHS Д-ТР ТС-ЭМС Д-ТР ТС-НВО Д-ТР ТС-ЭМС Д-ТР ТС-НВО Д-ТР ЕАЭС-RoHS | ЕАЭС N RU Д-FR.РА01.В.38486_23 ЕАЭС N RU Д-FR.РА01.В.96682_23 ЕАЭС № RU Д-FR.РА01.В.21780_20 ЕАЭС № RU Д-FR.РА02.В.32608_21 ТС № RU Д-FR.ММ07.В.00046 |  |  |  | 213 | штука | 0 | 1 | PCE S02 S03 P06 | 1 3 3 4 | 1 150 150 1200 | шт. шт. шт. шт. | 3389110903782 43389110903780 43389110903780 73389110903781 | 8.5 40 40 60 | 5.5 30 30 80 | 3.5 30 30 75 | см. см. см. см. | 0.035 5.762 5.762 54.096 | кг. кг. кг. кг. | 0.038 кг |  | 30 мм | 42 мм | 54 мм | [15 empty] | Винтовое соединение (EV000415) | [39 empty] | 24...24 В |  |  |  | IP66 (EV006422) | [76 empty] | 22.5 мм |  |  | Черный (EV000206) | Пластик (EV000139) | Да | Круглый (-ая,-ое) (EV000167) |  |  |  | AC/DC (перемен./постоян.) (EV000509) | [68 empty] | 13 (EV022254) | [37 empty] | Красный (EV000233) | 1 | Нет | Светодиод. (LED) (EV000432) | Плоская (-ий) (EV000880) | [521 empty] | UL 508 EN/IEC 60947-1 EN/IEC 60947-5-1 CSA C22.2 № 14 JIS C8201-5-1 EN/IEC 60947-5-4 JIS C8201-1 |  |  |  |  | IP66 в соответствии с IEC 60529 IP67 в соответствии с IEC 60529 IP69 в соответствии с IEC 60529 IP69K в соответствии с ISO 20653 |  |  | 5 gn (частота= 12-500 Гц) в соответствии с IEC 60068-2-6 | 50 gn (продолжительность = 18 мс) для половина ускорения синусоидальной волны в соответствии с IEC 60068-2-27 30 gn (продолжительность = 11 мс) для половина ускорения синусоидальной волны в соответствии с IEC 60068-2-27 | TH | -40-70 °C |  |  |  |  | электростатический разряд - контрольный уровень: 6 кВ (при контакте, на металлических частях) в соответствии с IEC 61000-4-2 электростатический разряд - контрольный уровень: 8 кВ (через воздух, (на изолированных частях)) в соответствии с IEC 61000-4-2 электромагнитное излучениекласс B в соответствии с IEC 55011 | CSA внесен в список UL | [8 empty] | -40-70 °C | класс II в соответствии с IEC 60536 |  |  |  | 2 кВ в соответствии с IEC 61000-4-4 | [5 empty] | 6 кВ при контакте, на металлических частях в соответствии с IEC 61000-4-2 8 кВ через воздух, (на изолированных частях) в соответствии с IEC 61000-4-2 | 10 В/м в соответствии с IEC 61000-4-3 | класс B в соответствии с IEC 55011 | NEMA 13 NEMA 4X |  | IK05 в соответствии с IEC 50102 | [45 empty] | 18 мА | [30 empty] | 19.2-30 В пост. ток 21.6-26.4 В пер. ток | [48 empty] | 250 В (степень загрязнения 3) в соответствии с EN 60947-1 | XB5 | [10 empty] | 4 кВ в соответствии с EN 60947-1 | [20 empty] | винтовой зажим, <= 2 x 1,5 мм² с кабельным наконечником в соответствии с EN/IEC 60947-1 винтовой зажим, 1 x 0,22...2 x 2,5 мм² без наконечника в соответствии с EN/IEC 60947-1 | [33 empty] | 1 кВ в соответствии с IEC 61000-4-5 | [6 empty] | 7000000 паскаль в 55 °C, расстояние: 0.1 м | [11 empty] | Да | [23 empty] | 100000 ч при номинальном напряжении и 25 °C | постоянный |  |  | (X1-X2)PL | [15 empty] | XB5AVCUST03 | [435 empty] | сигнальная лампа | [11 empty] | Harmony XB5 |  |  |  |  | 24 В пер./пост. ток в 50/60 Hz | [29 empty] | XB5 | [50 empty] | 1 | [9 empty] | dark grey plastic | 22 мм | круглая |  |  | светодиод с защитой | красный |  |  | встроенный светодиод |  | красный | [6 empty] | механизм в сборе |  |  | пластик |  | standard | с обычным объективом | [165 empty] | Срок гарантии на данное оборудование составляет 2 года с момента отгрузки со склада Систэм Электрик, с подтверждением соответствующим документом | Подлежит замене | Содержание особо опасных веществ не превышает пороговую величину | да | да | ENVPEP1710010EN | Грин Премиум продукция | X | ENVEOLI1710010EN | Соответствует по умолчанию (продукт вне сферы действия ЕС RoHS) |  | На территории Европейского Союза продукт подлежит обязательной утилизации согласно правилам и не должен попадать в мусорные контейнеры. | да
XB5AVM1 | СИГН. ЛАМПА 22ММ 230-240В БЕЛАЯ | Schneider Electric |  |  | 8531809500 | Электрооборудование звуковое или визуальное сигнализационное, кроме оборудования товарной позиции 8512 или 8530,прочие | Нет | Сигнальная лампа<br />Преимущества: Элементы конструкции визуально различимы с большого расстояния благодаря яркому цвету и маркировке, поэтому ошибки при первоначальном подключении и последующих операциях обслуживания сводятся к минимуму. Корпус со степенью защиты IP66 защищает данное устройство от ударных нагрузок, а также от пыли, воды и вибрации, поэтому оно идеально подходит для работы в неблагоприятных условиях окружающей среды.<br />Применения: в средах, где необходима хорошая устойчивость к химическим веществам и/или двойная электрическая изоляция. |  | SEPAI | OLD | Устаревшее оборудование Автоматизация пром. | SCH | Устаревшее оборудование Автоматизация пром. | ZOI | Устаревшее оборудование Автоматизация пром. | EC000272 | Лампа сигнальная/ индикаторная в сборе | 7 | Франция | https://static-pcsp.systeme.ru/image/15821887685e4e48e03e111.jpeg https://static-pcsp.systeme.ru/image/15821887685e4e48e03ee8f.jpeg https://static-pcsp.systeme.ru/image/15821887685e4e48e03ffb0.jpeg https://static-pcsp.systeme.ru/image/hHk_1TpS.jpeg https://static-pcsp.systeme.ru/image/15821887685e4e48e061a51.jpeg https://static-pcsp.systeme.ru/image/4Nx21IM3.jpeg |  | 1 2 3 4 5 6 | не указан не указан не указан не указан не указан не указан | [8 empty] | https://api.systeme.ru/product/media/download/984741 https://api.systeme.ru/product/media/download/991358 |  | https://api.systeme.ru/certificates/default/download/3089 https://api.systeme.ru/certificates/default/download/3090 https://api.systeme.ru/certificates/default/download/1696 https://api.systeme.ru/certificates/default/download/2382 https://api.systeme.ru/certificates/default/download/226 | Д-ТР ТС-ЭМС Д-ТР ТС-НВО Д-ТР ЕАЭС-RoHS Д-ТР ЕАЭС-RoHS Д-ТР ТС-ЭМС Д-ТР ТС-НВО Д-ТР ТС-ЭМС Д-ТР ТС-НВО Д-ТР ЕАЭС-RoHS | ЕАЭС N RU Д-FR.РА01.В.38486_23 ЕАЭС N RU Д-FR.РА01.В.96682_23 ЕАЭС № RU Д-FR.РА01.В.21780_20 ЕАЭС № RU Д-FR.РА02.В.32608_21 ТС № RU Д-FR.ММ07.В.00046 |  |  |  | 261.5 | штука | 0 | 1 | PCE S02 S03 P06 | 1 3 3 4 | 1 150 150 1200 | шт. шт. шт. шт. | 3389110903843 43389110903841 43389110903841 73389110903842 | 8.5 40 40 60 | 5.5 30 30 80 | 3.5 30 30 75 | см. см. см. см. | 0.036 5.817 5.817 54.536 | кг. кг. кг. кг. | 0.038 кг |  | 30 мм | 42 мм | 54 мм | [15 empty] | Винтовое соединение (EV000415) | [39 empty] | 230...240 В |  |  |  | IP66 (EV006422) | [76 empty] | 22.5 мм |  |  | Черный (EV000206) | Пластик (EV000139) | Да | Круглый (-ая,-ое) (EV000167) |  |  |  | AC/DC (перемен./постоян.) (EV000509) | [68 empty] | 13 (EV022254) | [37 empty] | Белый (EV000202) | 1 | Нет | Светодиод. (LED) (EV000432) | Плоская (-ий) (EV000880) | [521 empty] | EN/IEC 60947-5-4 CSA C22.2 № 14 JIS C8201-5-1 EN/IEC 60947-5-1 EN/IEC 60947-1 UL 508 JIS C8201-1 |  |  |  |  | IP66 в соответствии с IEC 60529 IP67 в соответствии с IEC 60529 IP69 в соответствии с IEC 60529 IP69K в соответствии с ISO 20653 |  |  | 5 gn (частота= 12-500 Гц) в соответствии с IEC 60068-2-6 | 50 gn (продолжительность = 18 мс) для половина ускорения синусоидальной волны в соответствии с IEC 60068-2-27 30 gn (продолжительность = 11 мс) для половина ускорения синусоидальной волны в соответствии с IEC 60068-2-27 | TH | -40-70 °C |  |  |  |  | электростатический разряд - контрольный уровень: 6 кВ (при контакте, на металлических частях) в соответствии с IEC 61000-4-2 электростатический разряд - контрольный уровень: 8 кВ (через воздух, (на изолированных частях)) в соответствии с IEC 61000-4-2 электромагнитное излучениекласс B в соответствии с IEC 55011 | CSA внесен в список UL | [8 empty] | -40-70 °C | класс II в соответствии с IEC 60536 |  |  |  | 2 кВ в соответствии с IEC 61000-4-4 | [5 empty] | 6 кВ при контакте, на металлических частях в соответствии с IEC 61000-4-2 8 кВ через воздух, (на изолированных частях) в соответствии с IEC 61000-4-2 | 10 В/м в соответствии с IEC 61000-4-3 | класс B в соответствии с IEC 55011 | NEMA 13 NEMA 4X |  | IK05 в соответствии с IEC 50102 | [45 empty] | 14 мА | [30 empty] | 195-264 В пер. ток | [48 empty] | 250 В (степень загрязнения 3) в соответствии с EN 60947-1 | XB5 | [10 empty] | 4 кВ в соответствии с EN 60947-1 | [20 empty] | винтовой зажим, <= 2 x 1,5 мм² с кабельным наконечником в соответствии с EN/IEC 60947-1 винтовой зажим, 1 x 0,22...2 x 2,5 мм² без наконечника в соответствии с EN/IEC 60947-1 | [33 empty] | 1 кВ в соответствии с IEC 61000-4-5 | [6 empty] | 7000000 паскаль в 55 °C, расстояние: 0.1 м | [11 empty] | Да | [23 empty] | 100000 ч при номинальном напряжении и 25 °C | постоянный |  |  | (X1-X2)PL | [15 empty] | XB5AVCUST05 | [435 empty] | сигнальная лампа | [11 empty] | Harmony XB5 |  |  |  |  | 230...240 В пер. ток в 50/60 Hz | [29 empty] | XB5 | [50 empty] | 1 | [9 empty] | dark grey plastic | 22 мм | круглая |  |  | светодиод с защитой | белый |  |  | встроенный светодиод |  | белый | [6 empty] | механизм в сборе |  |  | пластик |  | standard | с обычным объективом | [165 empty] | Срок гарантии на данное оборудование составляет 2 года с момента отгрузки со склада Систэм Электрик, с подтверждением соответствующим документом | Подлежит замене | Содержание особо опасных веществ не превышает пороговую величину | да | да | ENVPEP1710010EN | Грин Премиум продукция | X | ENVEOLI1710010EN | Соответствует по умолчанию (продукт вне сферы действия ЕС RoHS) |  | На территории Европейского Союза продукт подлежит обязательной утилизации согласно правилам и не должен попадать в мусорные контейнеры. | да
XB5AVM3 | СИГН. ЛАМПА 22ММ 230-240В ЗЕЛЕНАЯ | Schneider Electric |  |  | 8531809500 | Электрооборудование звуковое или визуальное сигнализационное, кроме оборудования товарной позиции 8512 или 8530,прочие | Нет | Сигнальная лампа<br />Преимущества: Элементы конструкции визуально различимы с большого расстояния благодаря яркому цвету и маркировке, поэтому ошибки при первоначальном подключении и последующих операциях обслуживания сводятся к минимуму. Корпус со степенью защиты IP66 защищает данное устройство от ударных нагрузок, а также от пыли, воды и вибрации, поэтому оно идеально подходит для работы в неблагоприятных условиях окружающей среды.<br />Применения: в средах, где необходима хорошая устойчивость к химическим веществам и/или двойная электрическая изоляция. |  | SEPAI | OLD | Устаревшее оборудование Автоматизация пром. | SCH | Устаревшее оборудование Автоматизация пром. | ZOI | Устаревшее оборудование Автоматизация пром. | EC000272 | Лампа сигнальная/ индикаторная в сборе | 7 | Франция | https://static-pcsp.systeme.ru/image/15821887685e4e48e043726.jpeg https://static-pcsp.systeme.ru/image/15821887685e4e48e044fc9.jpeg https://static-pcsp.systeme.ru/image/15821887685e4e48e046649.jpeg https://static-pcsp.systeme.ru/image/pYdrNH1t.jpeg https://static-pcsp.systeme.ru/image/15821887685e4e48e08c7bf.jpeg https://static-pcsp.systeme.ru/image/KNDoHEVM.jpeg |  | 1 2 3 4 5 6 | не указан не указан не указан не указан не указан не указан | [8 empty] | https://api.systeme.ru/product/media/download/984741 https://api.systeme.ru/product/media/download/991358 |  | https://api.systeme.ru/certificates/default/download/3089 https://api.systeme.ru/certificates/default/download/3090 https://api.systeme.ru/certificates/default/download/1696 https://api.systeme.ru/certificates/default/download/2382 https://api.systeme.ru/certificates/default/download/226 | Д-ТР ТС-ЭМС Д-ТР ТС-НВО Д-ТР ЕАЭС-RoHS Д-ТР ЕАЭС-RoHS Д-ТР ТС-ЭМС Д-ТР ТС-НВО Д-ТР ТС-ЭМС Д-ТР ТС-НВО Д-ТР ЕАЭС-RoHS | ЕАЭС N RU Д-FR.РА01.В.38486_23 ЕАЭС N RU Д-FR.РА01.В.96682_23 ЕАЭС № RU Д-FR.РА01.В.21780_20 ЕАЭС № RU Д-FR.РА02.В.32608_21 ТС № RU Д-FR.ММ07.В.00046 |  |  |  | 290.5 | штука | 10 | 1 | PCE S02 S03 P06 | 1 3 3 4 | 1 150 150 1200 | шт. шт. шт. шт. | 3389110903850 43389110903858 43389110903858 73389110903859 | 8.5 40 40 60 | 5.5 30 30 80 | 3.5 30 30 75 | см. см. см. см. | 0.036 5.764 5.764 54.112 | кг. кг. кг. кг. | 0.038 кг |  | 30 мм | 42 мм | 54 мм | [15 empty] | Винтовое соединение (EV000415) | [39 empty] | 230...240 В |  |  |  | IP66 (EV006422) | [76 empty] | 22.5 мм |  |  | Черный (EV000206) | Пластик (EV000139) | Да | Круглый (-ая,-ое) (EV000167) |  |  |  | AC/DC (перемен./постоян.) (EV000509) | [68 empty] | 13 (EV022254) | [37 empty] | Зеленый (EV000235) | 1 | Нет | Светодиод. (LED) (EV000432) | Плоская (-ий) (EV000880) | [521 empty] | UL 508 EN/IEC 60947-5-4 CSA C22.2 № 14 EN/IEC 60947-5-1 JIS C8201-5-1 EN/IEC 60947-1 JIS C8201-1 |  |  |  |  | IP66 в соответствии с IEC 60529 IP67 в соответствии с IEC 60529 IP69 в соответствии с IEC 60529 IP69K в соответствии с ISO 20653 |  |  | 5 gn (частота= 12-500 Гц) в соответствии с IEC 60068-2-6 | 50 gn (продолжительность = 18 мс) для половина ускорения синусоидальной волны в соответствии с IEC 60068-2-27 30 gn (продолжительность = 11 мс) для половина ускорения синусоидальной волны в соответствии с IEC 60068-2-27 | TH | -40-70 °C |  |  |  |  | электростатический разряд - контрольный уровень: 6 кВ (при контакте, на металлических частях) в соответствии с IEC 61000-4-2 электростатический разряд - контрольный уровень: 8 кВ (через воздух, (на изолированных частях)) в соответствии с IEC 61000-4-2 электромагнитное излучениекласс B в соответствии с IEC 55011 | внесен в список UL CSA | [8 empty] | -40-70 °C | класс II в соответствии с IEC 60536 |  |  |  | 2 кВ в соответствии с IEC 61000-4-4 | [5 empty] | 6 кВ при контакте, на металлических частях в соответствии с IEC 61000-4-2 8 кВ через воздух, (на изолированных частях) в соответствии с IEC 61000-4-2 | 10 В/м в соответствии с IEC 61000-4-3 | класс B в соответствии с IEC 55011 | NEMA 13 NEMA 4X |  | IK05 в соответствии с IEC 50102 | [45 empty] | 14 мА | [30 empty] | 195-264 В пер. ток | [48 empty] | 250 В (степень загрязнения 3) в соответствии с EN 60947-1 | XB5 | [10 empty] | 4 кВ в соответствии с EN 60947-1 | [20 empty] | винтовой зажим, <= 2 x 1,5 мм² с кабельным наконечником в соответствии с EN/IEC 60947-1 винтовой зажим, 1 x 0,22...2 x 2,5 мм² без наконечника в соответствии с EN/IEC 60947-1 | [33 empty] | 1 кВ в соответствии с IEC 61000-4-5 | [6 empty] | 7000000 паскаль в 55 °C, расстояние: 0.1 м | [11 empty] | Да | [23 empty] | 100000 ч при номинальном напряжении и 25 °C | постоянный |  |  | (X1-X2)PL | [15 empty] | XB5AVCUST05 | [435 empty] | сигнальная лампа | [11 empty] | Harmony XB5 |  |  |  |  | 230...240 В пер. ток в 50/60 Hz | [29 empty] | XB5 | [50 empty] | 1 | [9 empty] | dark grey plastic | 22 мм | круглая |  |  | светодиод с защитой | зеленый |  |  | встроенный светодиод |  | зеленый | [6 empty] | механизм в сборе |  |  | пластик |  | standard | с обычным объективом | [165 empty] | Срок гарантии на данное оборудование составляет 2 года с момента отгрузки со склада Систэм Электрик, с подтверждением соответствующим документом | Подлежит замене | Содержание особо опасных веществ не превышает пороговую величину | да | да | ENVPEP1710010EN | Грин Премиум продукция | X | ENVEOLI1710010EN | Соответствует по умолчанию (продукт вне сферы действия ЕС RoHS) |  | На территории Европейского Союза продукт подлежит обязательной утилизации согласно правилам и не должен попадать в мусорные контейнеры. | да
XB5AVM4 | СИГН. ЛАМПА 22ММ 230-240В КРАСНАЯ | Schneider Electric |  |  | 8531809500 | Электрооборудование звуковое или визуальное сигнализационное, кроме оборудования товарной позиции 8512 или 8530,прочие | Нет | Сигнальная лампа<br />Преимущества: Элементы конструкции визуально различимы с большого расстояния благодаря яркому цвету и маркировке, поэтому ошибки при первоначальном подключении и последующих операциях обслуживания сводятся к минимуму. Корпус со степенью защиты IP66 защищает данное устройство от ударных нагрузок, а также от пыли, воды и вибрации, поэтому оно идеально подходит для работы в неблагоприятных условиях окружающей среды.<br />Применения: в средах, где необходима хорошая устойчивость к химическим веществам и/или двойная электрическая изоляция. |  | SEPAI | OLD | Устаревшее оборудование Автоматизация пром. | SCH | Устаревшее оборудование Автоматизация пром. | ZOI | Устаревшее оборудование Автоматизация пром. | EC000272 | Лампа сигнальная/ индикаторная в сборе | 7 | Франция | https://static-pcsp.systeme.ru/image/15821887685e4e48e04af62.jpeg https://static-pcsp.systeme.ru/image/15821887685e4e48e04c64b.jpeg https://static-pcsp.systeme.ru/image/15821887685e4e48e0532c7.jpeg https://static-pcsp.systeme.ru/image/15821887685e4e48e054b52.jpeg https://static-pcsp.systeme.ru/image/WCtcMQ1c.jpeg https://static-pcsp.systeme.ru/image/xL-02z8y.jpeg |  | 1 2 3 4 5 6 | не указан не указан не указан не указан не указан не указан | [8 empty] | https://api.systeme.ru/product/media/download/984741 https://api.systeme.ru/product/media/download/991358 |  | https://api.systeme.ru/certificates/default/download/3089 https://api.systeme.ru/certificates/default/download/3090 https://api.systeme.ru/certificates/default/download/1696 https://api.systeme.ru/certificates/default/download/2382 https://api.systeme.ru/certificates/default/download/226 | Д-ТР ТС-ЭМС Д-ТР ТС-НВО Д-ТР ЕАЭС-RoHS Д-ТР ЕАЭС-RoHS Д-ТР ТС-ЭМС Д-ТР ТС-НВО Д-ТР ТС-ЭМС Д-ТР ТС-НВО Д-ТР ЕАЭС-RoHS | ЕАЭС N RU Д-FR.РА01.В.38486_23 ЕАЭС N RU Д-FR.РА01.В.96682_23 ЕАЭС № RU Д-FR.РА01.В.21780_20 ЕАЭС № RU Д-FR.РА02.В.32608_21 ТС № RU Д-FR.ММ07.В.00046 |  |  |  | 308.5 | штука | 120 | 1 | PCE S02 S03 | 1 3 3 | 1 150 150 | шт. шт. шт. | 3389110903867 43389110903865 43389110903865 | 8.5 40 40 | 5.5 30 30 | 3.5 30 30 | см. см. см. | 0.036 5.722 5.722 | кг. кг. кг. | 0.038 кг |  | 30 мм | 42 мм | 54 мм | [15 empty] | Винтовое соединение (EV000415) | [39 empty] | 230...240 В |  |  |  | IP66 (EV006422) | [76 empty] | 22.5 мм |  |  | Прочее (EV000154) | Пластик (EV000139) | Да | Круглый (-ая,-ое) (EV000167) |  |  |  | AC/DC (перемен./постоян.) (EV000509) | [68 empty] | 13 (EV022254) | [37 empty] | Красный (EV000233) | 1 | Нет | Светодиод. (LED) (EV000432) | Плоская (-ий) (EV000880) | [521 empty] | CSA C22.2 № 14 EN/IEC 60947-5-1 JIS C8201-5-1 EN/IEC 60947-1 EN/IEC 60947-5-4 UL 508 JIS C8201-1 |  |  |  |  | IP66 в соответствии с IEC 60529 IP67 в соответствии с IEC 60529 IP69 в соответствии с IEC 60529 IP69K в соответствии с ISO 20653 |  |  | 5 gn (частота= 12-500 Гц) в соответствии с IEC 60068-2-6 | 50 gn (продолжительность = 18 мс) для половина ускорения синусоидальной волны в соответствии с IEC 60068-2-27 30 gn (продолжительность = 11 мс) для половина ускорения синусоидальной волны в соответствии с IEC 60068-2-27 | TH | -40-70 °C |  |  |  |  | электростатический разряд - контрольный уровень: 6 кВ (при контакте, на металлических частях) в соответствии с IEC 61000-4-2 электростатический разряд - контрольный уровень: 8 кВ (через воздух, (на изолированных частях)) в соответствии с IEC 61000-4-2 электромагнитное излучениекласс B в соответствии с IEC 55011 | CSA внесен в список UL | [8 empty] | -40-70 °C | класс II в соответствии с IEC 60536 |  |  |  | 2 кВ в соответствии с IEC 61000-4-4 | [5 empty] | 6 кВ при контакте, на металлических частях в соответствии с IEC 61000-4-2 8 кВ через воздух, (на изолированных частях) в соответствии с IEC 61000-4-2 | 10 В/м в соответствии с IEC 61000-4-3 | класс B в соответствии с IEC 55011 | NEMA 13 NEMA 4X |  | IK05 в соответствии с IEC 50102 | [45 empty] | 14 мА | [30 empty] | 195-264 В пер. ток | [48 empty] | 250 В (степень загрязнения 3) в соответствии с EN 60947-1 | XB5 | [10 empty] | 4 кВ в соответствии с EN 60947-1 | [20 empty] | винтовой зажим, <= 2 x 1,5 мм² с кабельным наконечником в соответствии с EN/IEC 60947-1 винтовой зажим, 1 x 0,22...2 x 2,5 мм² без наконечника в соответствии с EN/IEC 60947-1 | [33 empty] | 1 кВ в соответствии с IEC 61000-4-5 | [6 empty] | 7000000 паскаль в 55 °C, расстояние: 0.1 м | [11 empty] | Да | [23 empty] | 100000 ч при номинальном напряжении и 25 °C | постоянный |  |  | (X1-X2)PL | [15 empty] | XB5AVCUST05 | [435 empty] | сигнальная лампа | [11 empty] | Harmony XB5 |  |  |  |  | 230...240 В пер. ток в 50/60 Hz | [29 empty] | XB5 | [50 empty] | 1 | [9 empty] | dark grey plastic | 22 мм | круглая |  |  | светодиод с защитой | красный |  |  | встроенный светодиод |  | красный | [6 empty] | механизм в сборе |  |  | пластик |  | standard | с обычным объективом | [165 empty] | Срок гарантии на данное оборудование составляет 2 года с момента отгрузки со склада Систэм Электрик, с подтверждением соответствующим документом | Подлежит замене | Содержание особо опасных веществ не превышает пороговую величину | да | да | ENVPEP1710010EN | Грин Премиум продукция | X | ENVEOLI1710010EN | Соответствует по умолчанию (продукт вне сферы действия ЕС RoHS) |  | На территории Европейского Союза продукт подлежит обязательной утилизации согласно правилам и не должен попадать в мусорные контейнеры. | да
XB5AVM5 | СИГН. ЛАМПА 22ММ 230-240В ЖЕЛТАЯ | Schneider Electric |  |  | 8531809500 | Электрооборудование звуковое или визуальное сигнализационное, кроме оборудования товарной позиции 8512 или 8530,прочие | Нет | Сигнальная лампа<br />Преимущества: Элементы конструкции визуально различимы с большого расстояния благодаря яркому цвету и маркировке, поэтому ошибки при первоначальном подключении и последующих операциях обслуживания сводятся к минимуму. Корпус со степенью защиты IP66 защищает данное устройство от ударных нагрузок, а также от пыли, воды и вибрации, поэтому оно идеально подходит для работы в неблагоприятных условиях окружающей среды.<br />Применения: в средах, где необходима хорошая устойчивость к химическим веществам и/или двойная электрическая изоляция. |  | SEPAI | OLD | Устаревшее оборудование Автоматизация пром. | SCH | Устаревшее оборудование Автоматизация пром. | ZOI | Устаревшее оборудование Автоматизация пром. | EC000272 | Лампа сигнальная/ индикаторная в сборе | 7 | Франция | https://static-pcsp.systeme.ru/image/15821887685e4e48e0568ee.jpeg https://static-pcsp.systeme.ru/image/15821887685e4e48e059621.jpeg https://static-pcsp.systeme.ru/image/uyTzVG9A.jpeg https://static-pcsp.systeme.ru/image/15821887685e4e48e05b761.jpeg https://static-pcsp.systeme.ru/image/15821887685e4e48e05f1c2.jpeg https://static-pcsp.systeme.ru/image/CqvmYqWb.jpeg https://static-pcsp.systeme.ru/image/qMW-CM2M.jpeg |  | 1 2 3 4 5 6 7 | не указан не указан не указан не указан не указан не указан не указан | [8 empty] | https://api.systeme.ru/product/media/download/984741 https://api.systeme.ru/product/media/download/991358 |  | https://api.systeme.ru/certificates/default/download/3089 https://api.systeme.ru/certificates/default/download/3090 https://api.systeme.ru/certificates/default/download/1696 https://api.systeme.ru/certificates/default/download/2382 https://api.systeme.ru/certificates/default/download/226 | Д-ТР ТС-ЭМС Д-ТР ТС-НВО Д-ТР ЕАЭС-RoHS Д-ТР ЕАЭС-RoHS Д-ТР ТС-ЭМС Д-ТР ТС-НВО Д-ТР ТС-ЭМС Д-ТР ТС-НВО Д-ТР ЕАЭС-RoHS | ЕАЭС N RU Д-FR.РА01.В.38486_23 ЕАЭС N RU Д-FR.РА01.В.96682_23 ЕАЭС № RU Д-FR.РА01.В.21780_20 ЕАЭС № RU Д-FR.РА02.В.32608_21 ТС № RU Д-FR.ММ07.В.00046 |  |  |  | 253.5 | штука | 5 | 1 | PCE S02 S03 P06 | 1 3 3 4 | 1 150 150 1200 | шт. шт. шт. шт. | 3389110903874 43389110903872 43389110903872 73389110903873 | 9 40 40 60 | 5 30 30 80 | 3.5 30 30 75 | см. см. см. см. | 0.036 5.778 5.778 54.227 | кг. кг. кг. кг. | 0.038 кг |  | 30 мм | 42 мм | 54 мм | [15 empty] | Винтовое соединение (EV000415) | [39 empty] | 230...240 В |  |  |  | IP66 (EV006422) | [76 empty] | 22.5 мм |  |  | Черный (EV000206) | Пластик (EV000139) | Да | Круглый (-ая,-ое) (EV000167) |  |  |  | AC/DC (перемен./постоян.) (EV000509) | [68 empty] | 13 (EV022254) | [37 empty] | Оранжевый (EV000236) | 1 | Нет | Светодиод. (LED) (EV000432) | Плоская (-ий) (EV000880) | [521 empty] | CSA C22.2 № 14 UL 508 EN/IEC 60947-5-1 EN/IEC 60947-5-4 EN/IEC 60947-1 JIS C8201-5-1 JIS C8201-1 |  |  |  |  | IP66 в соответствии с IEC 60529 IP67 в соответствии с IEC 60529 IP69 в соответствии с IEC 60529 IP69K в соответствии с ISO 20653 |  |  | 5 gn (частота= 12-500 Гц) в соответствии с IEC 60068-2-6 | 50 gn (продолжительность = 18 мс) для половина ускорения синусоидальной волны в соответствии с IEC 60068-2-27 30 gn (продолжительность = 11 мс) для половина ускорения синусоидальной волны в соответствии с IEC 60068-2-27 | TH | -40-70 °C |  |  |  |  | электростатический разряд - контрольный уровень: 6 кВ (при контакте, на металлических частях) в соответствии с IEC 61000-4-2 электростатический разряд - контрольный уровень: 8 кВ (через воздух, (на изолированных частях)) в соответствии с IEC 61000-4-2 электромагнитное излучениекласс B в соответствии с IEC 55011 | CSA внесен в список UL | [8 empty] | -40-70 °C | класс II в соответствии с IEC 60536 |  |  |  | 2 кВ в соответствии с IEC 61000-4-4 | [5 empty] | 6 кВ при контакте, на металлических частях в соответствии с IEC 61000-4-2 8 кВ через воздух, (на изолированных частях) в соответствии с IEC 61000-4-2 | 10 В/м в соответствии с IEC 61000-4-3 | класс B в соответствии с IEC 55011 | NEMA 13 NEMA 4X |  | IK05 в соответствии с IEC 50102 | [45 empty] | 14 мА | [30 empty] | 195-264 В пер. ток | [48 empty] | 250 В (степень загрязнения 3) в соответствии с EN 60947-1 | XB5 | [10 empty] | 4 кВ в соответствии с EN 60947-1 | [20 empty] | винтовой зажим, <= 2 x 1,5 мм² с кабельным наконечником в соответствии с EN/IEC 60947-1 винтовой зажим, 1 x 0,22...2 x 2,5 мм² без наконечника в соответствии с EN/IEC 60947-1 | [33 empty] | 1 кВ в соответствии с IEC 61000-4-5 | [6 empty] | 7000000 паскаль в 55 °C, расстояние: 0.1 м | [11 empty] | Да | [23 empty] | 100000 ч при номинальном напряжении и 25 °C | постоянный |  |  | (X1-X2)PL | [15 empty] | XB5AVCUST05 | [435 empty] | сигнальная лампа | [11 empty] | Harmony XB5 |  |  |  |  | 230...240 В пер. ток в 50/60 Hz | [29 empty] | XB5 | [50 empty] | 1 | [9 empty] | dark grey plastic | 22 мм | круглая |  |  | светодиод с защитой | желтый |  |  | встроенный светодиод |  | желтый | [6 empty] | механизм в сборе |  |  | пластик |  | standard | с обычным объективом | [165 empty] | Срок гарантии на данное оборудование составляет 2 года с момента отгрузки со склада Систэм Электрик, с подтверждением соответствующим документом | Подлежит замене | Содержание особо опасных веществ не превышает пороговую величину | да | да | ENVPEP1710010EN | Грин Премиум продукция | X | ENVEOLI1710010EN | Соответствует по умолчанию (продукт вне сферы действия ЕС RoHS) |  | На территории Европейского Союза продукт подлежит обязательной утилизации согласно правилам и не должен попадать в мусорные контейнеры. | да
XB5EVB1 | СИГН. ЛАМПА, МОНОЛИТ. КОРПУС, БЕЛАЯ, 24В | Schneider Electric |  |  | 8531809500 | Электрооборудование звуковое или визуальное сигнализационное, кроме оборудования товарной позиции 8512 или 8530,прочие | Нет | Блок световой сигнализации <br />Преимущества: Элементы конструкции визуально различимы с большого расстояния благодаря яркому цвету и маркировке, поэтому ошибки при первоначальном подключении и последующих операциях обслуживания сводятся к минимуму. Корпус со степенью защиты IP66 защищает данное устройство от ударных нагрузок, а также от пыли, воды и вибрации, поэтому оно идеально подходит для работы в неблагоприятных условиях окружающей среды.<br />Применения: в средах, где необходима хорошая устойчивость к химическим веществам и/или двойная электрическая изоляция. |  | SEPAI | OLD | Устаревшее оборудование Автоматизация пром. | SCH | Устаревшее оборудование Автоматизация пром. | ZOI | Устаревшее оборудование Автоматизация пром. | EC000272 | Лампа сигнальная/ индикаторная в сборе | 7 | Индонезия | https://static-pcsp.systeme.ru/image/ADqcn8mL.jpeg https://static-pcsp.systeme.ru/image/riJcpv3a.jpeg | https://static-pcsp.systeme.ru/image/ADqcn8mL.jpeg | 1 2 | не указан не указан | [8 empty] | https://api.systeme.ru/product/media/download/984741 https://api.systeme.ru/product/media/download/991358 |  | https://api.systeme.ru/certificates/default/download/3089 https://api.systeme.ru/certificates/default/download/3090 https://api.systeme.ru/certificates/default/download/1696 https://api.systeme.ru/certificates/default/download/2382 https://api.systeme.ru/certificates/default/download/226 | Д-ТР ТС-ЭМС Д-ТР ТС-НВО Д-ТР ЕАЭС-RoHS Д-ТР ЕАЭС-RoHS Д-ТР ТС-ЭМС Д-ТР ТС-НВО Д-ТР ТС-ЭМС Д-ТР ТС-НВО Д-ТР ЕАЭС-RoHS | ЕАЭС N RU Д-FR.РА01.В.38486_23 ЕАЭС N RU Д-FR.РА01.В.96682_23 ЕАЭС № RU Д-FR.РА01.В.21780_20 ЕАЭС № RU Д-FR.РА02.В.32608_21 ТС № RU Д-FR.ММ07.В.00046 |  |  |  | 191 | штука | 37 | 1 | PCE BB1 CAR S01 PAL | 1 2 3 3 4 | 1 8 88 88 2816 | шт. шт. шт. шт. шт. | 3389119041317 23389119041311 13389119041314 13389119041314 | 3.4 19 40 40 80 | 3.4 16 15 15 40 | 5.9 6 15 15 75 | см. см. см. см. см. | 0.024 0.964 2.43 2.43 92.584 | кг. кг. кг. кг. кг. | 0.038 кг |  | 29 мм | 29 мм | 54 мм | [15 empty] | Винтовое соединение (EV000415) | [39 empty] | 24...24 В |  |  |  | IP66 (EV006422) | [76 empty] | 22.5 мм |  |  | Хром (EV000291) | Пластик (EV000139) | Нет | Круглый (-ая,-ое) (EV000167) |  |  |  | AC/DC (перемен./постоян.) (EV000509) | [68 empty] | Прочее (EV000154) | [37 empty] | Белый (EV000202) | 1 | Нет | Светодиод. (LED) (EV000432) | Плоская (-ий) (EV000880) | [521 empty] | EN/IEC 60947-1 EN/IEC 60947-5-4 JIS C8201-5-1 CSA C22.2 № 14 UL 508 EN/IEC 60947-5-1 JIS C8201-1 |  |  |  |  | IP66 в соответствии с IEC 60529 IP67 в соответствии с IEC 60529 IP69 в соответствии с IEC 60529 IP69K в соответствии с ISO 20653 |  |  | 5 gn (частота= 12-500 Гц) в соответствии с IEC 60068-2-6 | 50 gn (продолжительность = 18 мс) для половина ускорения синусоидальной волны в соответствии с IEC 60068-2-27 30 gn (продолжительность = 11 мс) для половина ускорения синусоидальной волны в соответствии с IEC 60068-2-27 | TH | -40-70 °C |  |  |  |  | электростатический разряд - контрольный уровень: 6 кВ (при контакте, на металлических частях) в соответствии с IEC 61000-4-2 электростатический разряд - контрольный уровень: 8 кВ (через воздух, (на изолированных частях)) в соответствии с IEC 61000-4-2 электромагнитное излучениекласс B в соответствии с IEC 55011 | CSA внесен в список UL | [8 empty] | -25-70 °C | класс II в соответствии с IEC 60536 |  |  |  | 2 кВ в соответствии с IEC 61000-4-4 | [5 empty] | 6 кВ при контакте, на металлических частях в соответствии с IEC 61000-4-2 8 кВ через воздух, (на изолированных частях) в соответствии с IEC 61000-4-2 | 10 В/м в соответствии с IEC 61000-4-3 | класс B в соответствии с IEC 55011 | NEMA 13 NEMA 4X |  | IK05 в соответствии с IEC 50102 | [45 empty] | 18 мА | [30 empty] | 19.2-30 В пост. ток 21.6-26.4 В пер. ток | [48 empty] | 250 В (степень загрязнения 3) в соответствии с EN 60947-1 | XB5 | [10 empty] | 4 кВ в соответствии с EN 60947-1 | [20 empty] | винтовой зажим, <= 2 x 1,5 мм² с кабельным наконечником в соответствии с EN/IEC 60947-1 винтовой зажим, 1 x 0,22...2 x 2,5 мм² без наконечника в соответствии с EN/IEC 60947-1 | [33 empty] | 1 кВ в соответствии с IEC 61000-4-5 | [6 empty] | 7000000 паскаль в 55 °C, расстояние: 0.1 м | [11 empty] | Да | [23 empty] | 100000 ч при номинальном напряжении и 25 °C | постоянный |  |  | (X1-X2)PL | [15 empty] | XB5AVCUST03 | [435 empty] | монолитная сигнальная лампа | [11 empty] | Harmony XB5 |  |  |  |  | 24 В пер./пост. ток в 50/60 Hz | [29 empty] | XB5 | [50 empty] | 1 | [9 empty] | dark grey plastic | 22 мм | круглая |  |  | светодиод с защитой | белый |  |  | встроенный светодиод |  | белый | [6 empty] | monolithic product |  |  | пластик |  | standard | с обычным объективом | [165 empty] | Срок гарантии на данное оборудование составляет 2 года с момента отгрузки со склада Систэм Электрик, с подтверждением соответствующим документом | Подлежит замене | Содержание особо опасных веществ не превышает пороговую величину |  |  | ENVPEP1710010EN | Грин Премиум продукция | X | ENVEOLI1710010EN | Соответствует по умолчанию (продукт вне сферы действия ЕС RoHS) |  | На территории Европейского Союза продукт подлежит обязательной утилизации согласно правилам и не должен попадать в мусорные контейнеры. | да
XB5EVB3 | СИГНАЛЬНАЯ ЛАМПА, 24 В, ЗЕЛЕНАЯ | Schneider Electric |  |  | 8531809500 | Электрооборудование звуковое или визуальное сигнализационное, кроме оборудования товарной позиции 8512 или 8530,прочие | Нет | Круглая табличка предназначена для яркой маркировки блоков аварийного останова. <br />Преимущества: Элементы конструкции визуально различимы с большого расстояния благодаря яркому цвету и маркировке, поэтому ошибки при первоначальном подключении и последующих операциях обслуживания сводятся к минимуму. Корпус со степенью защиты IP66 защищает данное устройство от ударных нагрузок, а также от пыли, воды и вибрации, поэтому оно идеально подходит для работы в неблагоприятных условиях окружающей среды.<br />Применения: в средах, где необходима хорошая устойчивость к химическим веществам и/или двойная электрическая изоляция. |  | SEPAI | OLD | Устаревшее оборудование Автоматизация пром. | SCH | Устаревшее оборудование Автоматизация пром. | ZOI | Устаревшее оборудование Автоматизация пром. | EC000272 | Лампа сигнальная/ индикаторная в сборе | 7 | Индонезия | https://static-pcsp.systeme.ru/image/_v3CHwHb.jpeg | https://static-pcsp.systeme.ru/image/_v3CHwHb.jpeg | 1 | не указан | [8 empty] | https://api.systeme.ru/product/media/download/984741 https://api.systeme.ru/product/media/download/991358 |  | https://api.systeme.ru/certificates/default/download/3089 https://api.systeme.ru/certificates/default/download/3090 https://api.systeme.ru/certificates/default/download/1696 https://api.systeme.ru/certificates/default/download/2382 https://api.systeme.ru/certificates/default/download/226 | Д-ТР ТС-ЭМС Д-ТР ТС-НВО Д-ТР ЕАЭС-RoHS Д-ТР ЕАЭС-RoHS Д-ТР ТС-ЭМС Д-ТР ТС-НВО Д-ТР ТС-ЭМС Д-ТР ТС-НВО Д-ТР ЕАЭС-RoHS | ЕАЭС N RU Д-FR.РА01.В.38486_23 ЕАЭС N RU Д-FR.РА01.В.96682_23 ЕАЭС № RU Д-FR.РА01.В.21780_20 ЕАЭС № RU Д-FR.РА02.В.32608_21 ТС № RU Д-FR.ММ07.В.00046 |  |  |  | 150.5 | штука | 2 | 1 | PCE BB1 CAR S01 P06 | 1 2 3 3 4 | 1 10 90 90 2880 | шт. шт. шт. шт. шт. | 3389119041331 23389119041335 13389119041338 13389119041338 | 6 19 40 40 80 | 4 16 15 15 60 | 4 6 15 15 75 | см. см. см. см. см. | 0.022 0.964 2.29 2.29 88.36 | кг. кг. кг. кг. кг. | 0.038 кг |  | 29 мм | 29 мм | 54 мм | [15 empty] | Винтовое соединение (EV000415) | [39 empty] | 24...24 В |  |  |  | IP66 (EV006422) | [76 empty] | 22.5 мм |  |  | Хром (EV000291) | Пластик (EV000139) | Нет | Круглый (-ая,-ое) (EV000167) |  |  |  | AC/DC (перемен./постоян.) (EV000509) | [68 empty] | 13 (EV022254) | [37 empty] | Зеленый (EV000235) | 1 | Нет | Светодиод. (LED) (EV000432) | Плоская (-ий) (EV000880) | [521 empty] | UL 508 JIS C8201-5-1 EN/IEC 60947-1 EN/IEC 60947-5-4 CSA C22.2 № 14 EN/IEC 60947-5-1 JIS C8201-1 |  |  |  |  | IP66 в соответствии с IEC 60529 IP67 в соответствии с IEC 60529 IP69 в соответствии с IEC 60529 IP69K в соответствии с ISO 20653 |  |  | 5 gn (частота= 12-500 Гц) в соответствии с IEC 60068-2-6 | 50 gn (продолжительность = 18 мс) для половина ускорения синусоидальной волны в соответствии с IEC 60068-2-27 30 gn (продолжительность = 11 мс) для половина ускорения синусоидальной волны в соответствии с IEC 60068-2-27 | TH | -40-70 °C |  |  |  |  | электростатический разряд - контрольный уровень: 6 кВ (при контакте, на металлических частях) в соответствии с IEC 61000-4-2 электростатический разряд - контрольный уровень: 8 кВ (через воздух, (на изолированных частях)) в соответствии с IEC 61000-4-2 электромагнитное излучениекласс B в соответствии с IEC 55011 | CSA внесен в список UL | [8 empty] | -25-70 °C | класс II в соответствии с IEC 60536 |  |  |  | 2 кВ в соответствии с IEC 61000-4-4 | [5 empty] | 6 кВ при контакте, на металлических частях в соответствии с IEC 61000-4-2 8 кВ через воздух, (на изолированных частях) в соответствии с IEC 61000-4-2 | 10 В/м в соответствии с IEC 61000-4-3 | класс B в соответствии с IEC 55011 | NEMA 13 NEMA 4X |  | IK05 в соответствии с IEC 50102 | [45 empty] | 18 мА | [30 empty] | 19.2-30 В пост. ток 21.6-26.4 В пер. ток | [48 empty] | 250 В (степень загрязнения 3) в соответствии с EN 60947-1 | XB5 | [10 empty] | 4 кВ в соответствии с EN 60947-1 | [20 empty] | винтовой зажим, <= 2 x 1,5 мм² с кабельным наконечником в соответствии с EN/IEC 60947-1 винтовой зажим, 1 x 0,22...2 x 2,5 мм² без наконечника в соответствии с EN/IEC 60947-1 | [33 empty] | 1 кВ в соответствии с IEC 61000-4-5 | [6 empty] | 7000000 паскаль в 55 °C, расстояние: 0.1 м | [11 empty] | Да | [23 empty] | 100000 ч при номинальном напряжении и 25 °C | постоянный |  |  | (X1-X2)PL | [15 empty] | XB5AVCUST03 | [435 empty] | монолитная сигнальная лампа | [11 empty] | Harmony XB5 |  |  |  |  | 24 В пер./пост. ток в 50/60 Hz | [29 empty] | XB5 | [50 empty] | 1 | [9 empty] | dark grey plastic | 22 мм | круглая |  |  | светодиод с защитой | зеленый |  |  | встроенный светодиод |  | зеленый | [6 empty] | monolithic product |  |  | пластик |  | standard | с обычным объективом | [165 empty] | Срок гарантии на данное оборудование составляет 2 года с момента отгрузки со склада Систэм Электрик, с подтверждением соответствующим документом | Подлежит замене | Содержание особо опасных веществ не превышает пороговую величину |  |  | ENVPEP1710010EN | Грин Премиум продукция | X | ENVEOLI1710010EN | Соответствует по умолчанию (продукт вне сферы действия ЕС RoHS) |  | На территории Европейского Союза продукт подлежит обязательной утилизации согласно правилам и не должен попадать в мусорные контейнеры. | да
XB5EVB4 | СИГНАЛЬНАЯ ЛАМПА, 24 В, КРАСНАЯ | Schneider Electric |  |  | 8531809500 | Электрооборудование звуковое или визуальное сигнализационное, кроме оборудования товарной позиции 8512 или 8530,прочие | Нет | Круглая табличка предназначена для яркой маркировки блоков аварийного останова. <br />Преимущества: Элементы конструкции визуально различимы с большого расстояния благодаря яркому цвету и маркировке, поэтому ошибки при первоначальном подключении и последующих операциях обслуживания сводятся к минимуму. Корпус со степенью защиты IP66 защищает данное устройство от ударных нагрузок, а также от пыли, воды и вибрации, поэтому оно идеально подходит для работы в неблагоприятных условиях окружающей среды.<br />Применения: в средах, где необходима хорошая устойчивость к химическим веществам и/или двойная электрическая изоляция. |  | SEPAI | OLD | Устаревшее оборудование Автоматизация пром. | SCH | Устаревшее оборудование Автоматизация пром. | ZOI | Устаревшее оборудование Автоматизация пром. | EC000272 | Лампа сигнальная/ индикаторная в сборе | 7 | Индонезия | https://static-pcsp.systeme.ru/image/8vAei118.jpeg | https://static-pcsp.systeme.ru/image/8vAei118.jpeg | 1 | не указан | [8 empty] | https://api.systeme.ru/product/media/download/984741 https://api.systeme.ru/product/media/download/991358 |  | https://api.systeme.ru/certificates/default/download/3089 https://api.systeme.ru/certificates/default/download/3090 https://api.systeme.ru/certificates/default/download/1696 https://api.systeme.ru/certificates/default/download/2382 https://api.systeme.ru/certificates/default/download/226 | Д-ТР ТС-ЭМС Д-ТР ТС-НВО Д-ТР ЕАЭС-RoHS Д-ТР ЕАЭС-RoHS Д-ТР ТС-ЭМС Д-ТР ТС-НВО Д-ТР ТС-ЭМС Д-ТР ТС-НВО Д-ТР ЕАЭС-RoHS | ЕАЭС N RU Д-FR.РА01.В.38486_23 ЕАЭС N RU Д-FR.РА01.В.96682_23 ЕАЭС № RU Д-FR.РА01.В.21780_20 ЕАЭС № RU Д-FR.РА02.В.32608_21 ТС № RU Д-FR.ММ07.В.00046 |  |  |  | 162 | штука | 3 | 1 | PCE BB1 CAR S01 PAL | 1 2 3 3 4 | 1 10 88 88 2816 | шт. шт. шт. шт. шт. | 23389119041359 13389119041352 13389119041352 | 3.4 19 40 40 75 | 3.4 16 15 15 40 | 5.7 6 15 15 80 | см. см. см. см. см. | 0.025 0.964 2.26 2.26 95.4 | кг. кг. кг. кг. кг. | 0.038 кг |  | 29 мм | 29 мм | 54 мм | [15 empty] | Винтовое соединение (EV000415) | [39 empty] | 24...24 В |  |  |  | IP66 (EV006422) | [76 empty] | 22.5 мм |  |  | Хром (EV000291) | Пластик (EV000139) | Нет | Круглый (-ая,-ое) (EV000167) |  |  |  | AC/DC (перемен./постоян.) (EV000509) | [68 empty] | 13 (EV022254) | [37 empty] | Красный (EV000233) | 1 | Нет | Светодиод. (LED) (EV000432) | Плоская (-ий) (EV000880) | [521 empty] | EN/IEC 60947-5-1 EN/IEC 60947-1 UL 508 JIS C8201-5-1 EN/IEC 60947-5-4 CSA C22.2 № 14 JIS C8201-1 |  |  |  |  | IP66 в соответствии с IEC 60529 IP67 в соответствии с IEC 60529 IP69 в соответствии с IEC 60529 IP69K в соответствии с ISO 20653 |  |  | 5 gn (частота= 12-500 Гц) в соответствии с IEC 60068-2-6 | 50 gn (продолжительность = 18 мс) для половина ускорения синусоидальной волны в соответствии с IEC 60068-2-27 30 gn (продолжительность = 11 мс) для половина ускорения синусоидальной волны в соответствии с IEC 60068-2-27 | TH | -40-70 °C |  |  |  |  | электростатический разряд - контрольный уровень: 6 кВ (при контакте, на металлических частях) в соответствии с IEC 61000-4-2 электростатический разряд - контрольный уровень: 8 кВ (через воздух, (на изолированных частях)) в соответствии с IEC 61000-4-2 электромагнитное излучениекласс B в соответствии с IEC 55011 | внесен в список UL CSA | [8 empty] | -25-70 °C | класс II в соответствии с IEC 60536 |  |  |  | 2 кВ в соответствии с IEC 61000-4-4 | [5 empty] | 6 кВ при контакте, на металлических частях в соответствии с IEC 61000-4-2 8 кВ через воздух, (на изолированных частях) в соответствии с IEC 61000-4-2 | 10 В/м в соответствии с IEC 61000-4-3 | класс B в соответствии с IEC 55011 | NEMA 13 NEMA 4X |  | IK05 в соответствии с IEC 50102 | [45 empty] | 18 мА | [30 empty] | 19.2-30 В пост. ток 21.6-26.4 В пер. ток | [48 empty] | 250 В (степень загрязнения 3) в соответствии с EN 60947-1 | XB5 | [10 empty] | 4 кВ в соответствии с EN 60947-1 | [20 empty] | винтовой зажим, <= 2 x 1,5 мм² с кабельным наконечником в соответствии с EN/IEC 60947-1 винтовой зажим, 1 x 0,22...2 x 2,5 мм² без наконечника в соответствии с EN/IEC 60947-1 | [33 empty] | 1 кВ в соответствии с IEC 61000-4-5 | [6 empty] | 7000000 паскаль в 55 °C, расстояние: 0.1 м | [11 empty] | Да | [23 empty] | 100000 ч при номинальном напряжении и 25 °C | постоянный |  |  | (X1-X2)PL | [15 empty] | XB5AVCUST03 | [435 empty] | монолитная сигнальная лампа | [11 empty] | Harmony XB5 |  |  |  |  | 24 В пер./пост. ток в 50/60 Hz | [29 empty] | XB5 | [50 empty] | 1 | [9 empty] | dark grey plastic | 22 мм | круглая |  |  | светодиод с защитой | красный |  |  | встроенный светодиод |  | красный | [6 empty] | monolithic product |  |  | пластик |  | standard | с обычным объективом | [165 empty] | Срок гарантии на данное оборудование составляет 2 года с момента отгрузки со склада Систэм Электрик, с подтверждением соответствующим документом | Подлежит замене | Содержание особо опасных веществ не превышает пороговую величину |  |  | ENVPEP1710010EN | Грин Премиум продукция | X | ENVEOLI1710010EN | Соответствует по умолчанию (продукт вне сферы действия ЕС RoHS) |  | На территории Европейского Союза продукт подлежит обязательной утилизации согласно правилам и не должен попадать в мусорные контейнеры. | да
XB5EVM3 | СИГНАЛЬНАЯ ЛАМПА, ЗЕЛЕН., 230В, МОНОЛИТ. | Schneider Electric |  |  | 8531809500 | Электрооборудование звуковое или визуальное сигнализационное, кроме оборудования товарной позиции 8512 или 8530,прочие | Нет | Темно-серый пульт управления <br />Преимущества: Элементы конструкции визуально различимы с большого расстояния благодаря яркому цвету и маркировке, поэтому ошибки при первоначальном подключении и последующих операциях обслуживания сводятся к минимуму. Корпус со степенью защиты IP66 защищает данное устройство от ударных нагрузок, а также от пыли, воды и вибрации, поэтому оно идеально подходит для работы в неблагоприятных условиях окружающей среды.<br />Применения: в средах, где необходима хорошая устойчивость к химическим веществам и/или двойная электрическая изоляция. |  | SEPAI | OLD | Устаревшее оборудование Автоматизация пром. | SCH | Устаревшее оборудование Автоматизация пром. | ZOI | Устаревшее оборудование Автоматизация пром. | EC000272 | Лампа сигнальная/ индикаторная в сборе | 7 | Индонезия | https://static-pcsp.systeme.ru/image/_v3CHwHb.jpeg | https://static-pcsp.systeme.ru/image/_v3CHwHb.jpeg | 1 | не указан | [8 empty] | https://api.systeme.ru/product/media/download/984741 https://api.systeme.ru/product/media/download/991358 |  | https://api.systeme.ru/certificates/default/download/3089 https://api.systeme.ru/certificates/default/download/3090 https://api.systeme.ru/certificates/default/download/1696 https://api.systeme.ru/certificates/default/download/2382 https://api.systeme.ru/certificates/default/download/226 | Д-ТР ТС-ЭМС Д-ТР ТС-НВО Д-ТР ЕАЭС-RoHS Д-ТР ЕАЭС-RoHS Д-ТР ТС-ЭМС Д-ТР ТС-НВО Д-ТР ТС-ЭМС Д-ТР ТС-НВО Д-ТР ЕАЭС-RoHS | ЕАЭС N RU Д-FR.РА01.В.38486_23 ЕАЭС N RU Д-FR.РА01.В.96682_23 ЕАЭС № RU Д-FR.РА01.В.21780_20 ЕАЭС № RU Д-FR.РА02.В.32608_21 ТС № RU Д-FR.ММ07.В.00046 |  |  |  | 10 | штука | 0 | 1 | PCE BB1 CAR S01 PAL | 1 2 3 3 4 | 1 8 88 88 1408 | шт. шт. шт. шт. шт. | 3389119041614 33389119041615 23389119041618 23389119041618 | 5.8 19 40 40 80 | 3.4 16 15 15 40 | 3.3 6 15 15 75 | см. см. см. см. см. | 0.025 0.964 2.425 2.425 60.2 | кг. кг. кг. кг. кг. | 0.038 кг |  | 29 мм | 29 мм | 54 мм | [15 empty] | Винтовое соединение (EV000415) | [39 empty] | 230...240 В |  |  |  | IP66 (EV006422) | [76 empty] | 22.5 мм |  |  | Хром (EV000291) | Пластик (EV000139) | Нет | Круглый (-ая,-ое) (EV000167) |  |  |  | AC/DC (перемен./постоян.) (EV000509) | [68 empty] | Прочее (EV000154) | [37 empty] | Зеленый (EV000235) | 1 | Нет | Светодиод. (LED) (EV000432) | Плоская (-ий) (EV000880) | [521 empty] | UL 508 EN/IEC 60947-5-1 CSA C22.2 № 14 JIS C8201-5-1 EN/IEC 60947-1 EN/IEC 60947-5-4 JIS C8201-1 |  |  |  |  | IP66 в соответствии с IEC 60529 IP67 в соответствии с IEC 60529 IP69 в соответствии с IEC 60529 IP69K в соответствии с ISO 20653 |  |  | 5 gn (частота= 12-500 Гц) в соответствии с IEC 60068-2-6 | 50 gn (продолжительность = 18 мс) для половина ускорения синусоидальной волны в соответствии с IEC 60068-2-27 30 gn (продолжительность = 11 мс) для половина ускорения синусоидальной волны в соответствии с IEC 60068-2-27 | TH | -40-70 °C |  |  |  |  | электростатический разряд - контрольный уровень: 6 кВ (при контакте, на металлических частях) в соответствии с IEC 61000-4-2 электростатический разряд - контрольный уровень: 8 кВ (через воздух, (на изолированных частях)) в соответствии с IEC 61000-4-2 электромагнитное излучениекласс B в соответствии с IEC 55011 | внесен в список UL CSA | [8 empty] | -25-70 °C | класс II в соответствии с IEC 60536 |  |  |  | 2 кВ в соответствии с IEC 61000-4-4 | [5 empty] | 6 кВ при контакте, на металлических частях в соответствии с IEC 61000-4-2 8 кВ через воздух, (на изолированных частях) в соответствии с IEC 61000-4-2 | 10 В/м в соответствии с IEC 61000-4-3 | класс B в соответствии с IEC 55011 | NEMA 13 NEMA 4X |  | IK05 в соответствии с IEC 50102 | [45 empty] | 14 мА | [30 empty] | 195-264 В пер. ток | [48 empty] | 250 В (степень загрязнения 3) в соответствии с EN 60947-1 | XB5 | [10 empty] | 4 кВ в соответствии с EN 60947-1 | [20 empty] | винтовой зажим, <= 2 x 1,5 мм² с кабельным наконечником в соответствии с EN/IEC 60947-1 винтовой зажим, 1 x 0,22...2 x 2,5 мм² без наконечника в соответствии с EN/IEC 60947-1 | [33 empty] | 1 кВ в соответствии с IEC 61000-4-5 | [6 empty] | 7000000 паскаль в 55 °C, расстояние: 0.1 м | [11 empty] | Да | [23 empty] | 100000 ч при номинальном напряжении и 25 °C | постоянный |  |  | (X1-X2)PL | [15 empty] | XB5AVCUST05 | [435 empty] | монолитная сигнальная лампа | [11 empty] | Harmony XB5 |  |  |  |  | 230...240 В пер. ток в 50/60 Hz | [29 empty] | XB5 | [50 empty] | 1 | [9 empty] | dark grey plastic | 22 мм | круглая |  |  | светодиод с защитой | зеленый |  |  | встроенный светодиод |  | зеленый | [6 empty] | monolithic product |  |  | пластик |  | standard | с обычным объективом | [165 empty] | Срок гарантии на данное оборудование составляет 2 года с момента отгрузки со склада Систэм Электрик, с подтверждением соответствующим документом | Подлежит замене | Содержание особо опасных веществ не превышает пороговую величину |  |  | ENVPEP1710010EN | Грин Премиум продукция | X | ENVEOLI1710010EN | Соответствует по умолчанию (продукт вне сферы действия ЕС RoHS) |  | На территории Европейского Союза продукт подлежит обязательной утилизации согласно правилам и не должен попадать в мусорные контейнеры. | да
XB5EVM4 | СИГН. ЛАМПА, МОНОЛИТ., LED, 230В, КРАСН. | Schneider Electric |  |  | 8531809500 | Электрооборудование звуковое или визуальное сигнализационное, кроме оборудования товарной позиции 8512 или 8530,прочие | Нет | Темно-серый пульт управления <br />Преимущества: Элементы конструкции визуально различимы с большого расстояния благодаря яркому цвету и маркировке, поэтому ошибки при первоначальном подключении и последующих операциях обслуживания сводятся к минимуму. Корпус со степенью защиты IP66 защищает данное устройство от ударных нагрузок, а также от пыли, воды и вибрации, поэтому оно идеально подходит для работы в неблагоприятных условиях окружающей среды.<br />Применения: в средах, где необходима хорошая устойчивость к химическим веществам и/или двойная электрическая изоляция. |  | SEPAI | OLD | Устаревшее оборудование Автоматизация пром. | SCH | Устаревшее оборудование Автоматизация пром. | ZOI | Устаревшее оборудование Автоматизация пром. | EC000272 | Лампа сигнальная/ индикаторная в сборе | 7 | Индонезия | https://static-pcsp.systeme.ru/image/8vAei118.jpeg | https://static-pcsp.systeme.ru/image/8vAei118.jpeg | 1 | не указан | [8 empty] | https://api.systeme.ru/product/media/download/984741 https://api.systeme.ru/product/media/download/991358 |  | https://api.systeme.ru/certificates/default/download/3089 https://api.systeme.ru/certificates/default/download/3090 https://api.systeme.ru/certificates/default/download/1696 https://api.systeme.ru/certificates/default/download/2382 https://api.systeme.ru/certificates/default/download/226 | Д-ТР ТС-ЭМС Д-ТР ТС-НВО Д-ТР ЕАЭС-RoHS Д-ТР ЕАЭС-RoHS Д-ТР ТС-ЭМС Д-ТР ТС-НВО Д-ТР ТС-ЭМС Д-ТР ТС-НВО Д-ТР ЕАЭС-RoHS | ЕАЭС N RU Д-FR.РА01.В.38486_23 ЕАЭС N RU Д-FR.РА01.В.96682_23 ЕАЭС № RU Д-FR.РА01.В.21780_20 ЕАЭС № RU Д-FR.РА02.В.32608_21 ТС № RU Д-FR.ММ07.В.00046 |  |  |  | 10 | штука | 0 | 1 | PCE BB1 CAR S01 PAL | 1 2 3 3 4 | 1 8 88 88 2816 | шт. шт. шт. шт. шт. | 3389119041638 23389119041632 13389119041635 13389119041635 | 5.8 19 40 40 80 | 3.4 16 15 15 40 | 3.3 6 15 15 75 | см. см. см. см. см. | 0.025 0.964 2.425 2.425 95.4 | кг. кг. кг. кг. кг. | 0.038 кг |  | 29 мм | 29 мм | 54 мм | [15 empty] | Винтовое соединение (EV000415) | [39 empty] | 230...240 В |  |  |  | IP66 (EV006422) | [76 empty] | 22.5 мм |  |  | Хром (EV000291) | Пластик (EV000139) | Нет | Круглый (-ая,-ое) (EV000167) |  |  |  | AC/DC (перемен./постоян.) (EV000509) | [68 empty] | Прочее (EV000154) | [37 empty] | Красный (EV000233) | 1 | Нет | Светодиод. (LED) (EV000432) | Плоская (-ий) (EV000880) | [521 empty] | EN/IEC 60947-1 CSA C22.2 № 14 JIS C8201-5-1 UL 508 EN/IEC 60947-5-4 EN/IEC 60947-5-1 JIS C8201-1 |  |  |  |  | IP66 в соответствии с IEC 60529 IP67 в соответствии с IEC 60529 IP69 в соответствии с IEC 60529 IP69K в соответствии с ISO 20653 |  |  | 5 gn (частота= 12-500 Гц) в соответствии с IEC 60068-2-6 | 50 gn (продолжительность = 18 мс) для половина ускорения синусоидальной волны в соответствии с IEC 60068-2-27 30 gn (продолжительность = 11 мс) для половина ускорения синусоидальной волны в соответствии с IEC 60068-2-27 | TH | -40-70 °C |  |  |  |  | электростатический разряд - контрольный уровень: 6 кВ (при контакте, на металлических частях) в соответствии с IEC 61000-4-2 электростатический разряд - контрольный уровень: 8 кВ (через воздух, (на изолированных частях)) в соответствии с IEC 61000-4-2 электромагнитное излучениекласс B в соответствии с IEC 55011 | CSA внесен в список UL | [8 empty] | -25-70 °C | класс II в соответствии с IEC 60536 |  |  |  | 2 кВ в соответствии с IEC 61000-4-4 | [5 empty] | 6 кВ при контакте, на металлических частях в соответствии с IEC 61000-4-2 8 кВ через воздух, (на изолированных частях) в соответствии с IEC 61000-4-2 | 10 В/м в соответствии с IEC 61000-4-3 | класс B в соответствии с IEC 55011 | NEMA 13 NEMA 4X |  | IK05 в соответствии с IEC 50102 | [45 empty] | 14 мА | [30 empty] | 195-264 В пер. ток | [48 empty] | 250 В (степень загрязнения 3) в соответствии с EN 60947-1 | XB5 | [10 empty] | 4 кВ в соответствии с EN 60947-1 | [20 empty] | винтовой зажим, <= 2 x 1,5 мм² с кабельным наконечником в соответствии с EN/IEC 60947-1 винтовой зажим, 1 x 0,22...2 x 2,5 мм² без наконечника в соответствии с EN/IEC 60947-1 | [33 empty] | 1 кВ в соответствии с IEC 61000-4-5 | [6 empty] | 7000000 паскаль в 55 °C, расстояние: 0.1 м | [11 empty] | Да | [23 empty] | 100000 ч при номинальном напряжении и 25 °C | постоянный |  |  | (X1-X2)PL | [15 empty] | XB5AVCUST05 | [435 empty] | монолитная сигнальная лампа | [11 empty] | Harmony XB5 |  |  |  |  | 230...240 В пер. ток в 50/60 Hz | [29 empty] | XB5 | [50 empty] | 1 | [9 empty] | dark grey plastic | 22 мм | круглая |  |  | светодиод с защитой | красный |  |  | встроенный светодиод |  | красный | [6 empty] | monolithic product |  |  | пластик |  | standard | с обычным объективом | [165 empty] | Срок гарантии на данное оборудование составляет 2 года с момента отгрузки со склада Систэм Электрик, с подтверждением соответствующим документом | Подлежит замене | Содержание особо опасных веществ не превышает пороговую величину |  |  | ENVPEP1710010EN | Грин Премиум продукция | X | ENVEOLI1710010EN | Соответствует по умолчанию (продукт вне сферы действия ЕС RoHS) |  | На территории Европейского Союза продукт подлежит обязательной утилизации согласно правилам и не должен попадать в мусорные контейнеры. | да
XB5EVM5 | СИГНАЛЬНАЯ ЛАМПА, ОРАНЖ., 230В, МОНОЛИТ. | Schneider Electric |  |  | 8531809500 | Электрооборудование звуковое или визуальное сигнализационное, кроме оборудования товарной позиции 8512 или 8530,прочие | Нет | Темно-серый пульт управления <br />Преимущества: Элементы конструкции визуально различимы с большого расстояния благодаря яркому цвету и маркировке, поэтому ошибки при первоначальном подключении и последующих операциях обслуживания сводятся к минимуму. Корпус со степенью защиты IP66 защищает данное устройство от ударных нагрузок, а также от пыли, воды и вибрации, поэтому оно идеально подходит для работы в неблагоприятных условиях окружающей среды.<br />Применения: в средах, где необходима хорошая устойчивость к химическим веществам и/или двойная электрическая изоляция. |  | SEPAI | OLD | Устаревшее оборудование Автоматизация пром. | SCH | Устаревшее оборудование Автоматизация пром. | ZOI | Устаревшее оборудование Автоматизация пром. | EC000272 | Лампа сигнальная/ индикаторная в сборе | 7 | Индонезия | https://static-pcsp.systeme.ru/image/mqULNmbM.jpeg | https://static-pcsp.systeme.ru/image/mqULNmbM.jpeg | 1 | не указан | [8 empty] | https://api.systeme.ru/product/media/download/984741 https://api.systeme.ru/product/media/download/991358 |  | https://api.systeme.ru/certificates/default/download/3089 https://api.systeme.ru/certificates/default/download/3090 https://api.systeme.ru/certificates/default/download/1696 https://api.systeme.ru/certificates/default/download/2382 https://api.systeme.ru/certificates/default/download/226 | Д-ТР ТС-ЭМС Д-ТР ТС-НВО Д-ТР ЕАЭС-RoHS Д-ТР ЕАЭС-RoHS Д-ТР ТС-ЭМС Д-ТР ТС-НВО Д-ТР ТС-ЭМС Д-ТР ТС-НВО Д-ТР ЕАЭС-RoHS | ЕАЭС N RU Д-FR.РА01.В.38486_23 ЕАЭС N RU Д-FR.РА01.В.96682_23 ЕАЭС № RU Д-FR.РА01.В.21780_20 ЕАЭС № RU Д-FR.РА02.В.32608_21 ТС № RU Д-FR.ММ07.В.00046 |  |  |  | 10 | штука | 0 | 1 | PCE BB1 CAR S01 P06 | 1 2 3 3 4 | 1 8 88 88 1408 | шт. шт. шт. шт. шт. | 3389119041652 23389119041656 13389119041659 13389119041659 | 3.556 19 40 40 60 | 3.556 16 15 15 80 | 6.096 6 15 15 140 | см. см. см. см. см. | 0.023 0.964 2.425 2.425 35.803 | кг. кг. кг. кг. кг. | 0.038 кг |  | 29 мм | 29 мм | 54 мм | [15 empty] | Винтовое соединение (EV000415) | [39 empty] | 230...240 В |  |  |  | IP66 (EV006422) | [76 empty] | 22.5 мм |  |  | Хром (EV000291) | Пластик (EV000139) | Нет | Круглый (-ая,-ое) (EV000167) |  |  |  | AC/DC (перемен./постоян.) (EV000509) | [68 empty] | Прочее (EV000154) | [37 empty] | Оранжевый (EV000236) | 1 | Нет | Светодиод. (LED) (EV000432) | Плоская (-ий) (EV000880) | [521 empty] | EN/IEC 60947-5-4 JIS C8201-5-1 UL 508 EN/IEC 60947-1 CSA C22.2 № 14 EN/IEC 60947-5-1 JIS C8201-1 |  |  |  |  | IP66 в соответствии с IEC 60529 IP67 в соответствии с IEC 60529 IP69 в соответствии с IEC 60529 IP69K в соответствии с ISO 20653 |  |  | 5 gn (частота= 12-500 Гц) в соответствии с IEC 60068-2-6 | 50 gn (продолжительность = 18 мс) для половина ускорения синусоидальной волны в соответствии с IEC 60068-2-27 30 gn (продолжительность = 11 мс) для половина ускорения синусоидальной волны в соответствии с IEC 60068-2-27 | TH | -40-70 °C |  |  |  |  | электростатический разряд - контрольный уровень: 6 кВ (при контакте, на металлических частях) в соответствии с IEC 61000-4-2 электростатический разряд - контрольный уровень: 8 кВ (через воздух, (на изолированных частях)) в соответствии с IEC 61000-4-2 электромагнитное излучениекласс B в соответствии с IEC 55011 | CSA внесен в список UL | [8 empty] | -25-70 °C | класс II в соответствии с IEC 60536 |  |  |  | 2 кВ в соответствии с IEC 61000-4-4 | [5 empty] | 6 кВ при контакте, на металлических частях в соответствии с IEC 61000-4-2 8 кВ через воздух, (на изолированных частях) в соответствии с IEC 61000-4-2 | 10 В/м в соответствии с IEC 61000-4-3 | класс B в соответствии с IEC 55011 | NEMA 13 NEMA 4X |  | IK05 в соответствии с IEC 50102 | [45 empty] | 14 мА | [30 empty] | 195-264 В пер. ток | [48 empty] | 250 В (степень загрязнения 3) в соответствии с EN 60947-1 | XB5 | [10 empty] | 4 кВ в соответствии с EN 60947-1 | [20 empty] | винтовой зажим, <= 2 x 1,5 мм² с кабельным наконечником в соответствии с EN/IEC 60947-1 винтовой зажим, 1 x 0,22...2 x 2,5 мм² без наконечника в соответствии с EN/IEC 60947-1 | [33 empty] | 1 кВ в соответствии с IEC 61000-4-5 | [6 empty] | 7000000 паскаль в 55 °C, расстояние: 0.1 м | [11 empty] | Да | [23 empty] | 100000 ч при номинальном напряжении и 25 °C | постоянный |  |  | (X1-X2)PL | [15 empty] | XB5AVCUST05 | [435 empty] | монолитная сигнальная лампа | [11 empty] | Harmony XB5 |  |  |  |  | 230...240 В пер. ток в 50/60 Hz | [29 empty] | XB5 | [50 empty] | 1 | [9 empty] | dark grey plastic | 22 мм | круглая |  |  | светодиод с защитой | желтый |  |  | встроенный светодиод |  | желтый | [6 empty] | monolithic product |  |  | пластик |  | standard | с обычным объективом | [165 empty] | Срок гарантии на данное оборудование составляет 2 года с момента отгрузки со склада Систэм Электрик, с подтверждением соответствующим документом | Подлежит замене | Содержание особо опасных веществ не превышает пороговую величину |  |  | ENVPEP1710010EN | Грин Премиум продукция | X | ENVEOLI1710010EN | Соответствует по умолчанию (продукт вне сферы действия ЕС RoHS) |  | На территории Европейского Союза продукт подлежит обязательной утилизации согласно правилам и не должен попадать в мусорные контейнеры. | да
XB5EVM8 | СИГН. ЛАМПА, МОНОЛИТ., LED, 230В, ЖЕЛТАЯ | Schneider Electric |  |  | 8531809500 | Электрооборудование звуковое или визуальное сигнализационное, кроме оборудования товарной позиции 8512 или 8530,прочие | Нет | Темно-серый пульт управления <br />Преимущества: Элементы конструкции визуально различимы с большого расстояния благодаря яркому цвету и маркировке, поэтому ошибки при первоначальном подключении и последующих операциях обслуживания сводятся к минимуму. Корпус со степенью защиты IP66 защищает данное устройство от ударных нагрузок, а также от пыли, воды и вибрации, поэтому оно идеально подходит для работы в неблагоприятных условиях окружающей среды.<br />Применения: в средах, где необходима хорошая устойчивость к химическим веществам и/или двойная электрическая изоляция. |  | SEPAI | OLD | Устаревшее оборудование Автоматизация пром. | SCH | Устаревшее оборудование Автоматизация пром. | ZOI | Устаревшее оборудование Автоматизация пром. | EC000272 | Лампа сигнальная/ индикаторная в сборе | 7 | Индонезия | https://static-pcsp.systeme.ru/image/66vkApeT.jpeg | https://static-pcsp.systeme.ru/image/66vkApeT.jpeg | 1 | не указан | [8 empty] | https://api.systeme.ru/product/media/download/984741 https://api.systeme.ru/product/media/download/991358 |  | https://api.systeme.ru/certificates/default/download/3089 https://api.systeme.ru/certificates/default/download/3090 https://api.systeme.ru/certificates/default/download/1696 https://api.systeme.ru/certificates/default/download/2382 https://api.systeme.ru/certificates/default/download/226 | Д-ТР ТС-ЭМС Д-ТР ТС-НВО Д-ТР ЕАЭС-RoHS Д-ТР ЕАЭС-RoHS Д-ТР ТС-ЭМС Д-ТР ТС-НВО Д-ТР ТС-ЭМС Д-ТР ТС-НВО Д-ТР ЕАЭС-RoHS | ЕАЭС N RU Д-FR.РА01.В.38486_23 ЕАЭС N RU Д-FR.РА01.В.96682_23 ЕАЭС № RU Д-FR.РА01.В.21780_20 ЕАЭС № RU Д-FR.РА02.В.32608_21 ТС № RU Д-FR.ММ07.В.00046 |  |  |  | 10 | штука | 0 | 1 | PCE BB1 CAR S01 PAL | 1 2 3 3 4 | 1 8 88 88 2816 | шт. шт. шт. шт. шт. | 3389119041713 23389119041717 13389119041710 13389119041710 | 5.8 19 40 40 80 | 3.4 16 15 15 40 | 3.3 6 15 15 75 | см. см. см. см. см. | 0.025 0.964 2.425 2.425 95.4 | кг. кг. кг. кг. кг. | 0.038 кг |  | 29 мм | 29 мм | 54 мм | [15 empty] | Винтовое соединение (EV000415) | [39 empty] | 230...240 В |  |  |  | IP66 (EV006422) | [76 empty] | 22.5 мм |  |  | Хром (EV000291) | Пластик (EV000139) | Нет | Круглый (-ая,-ое) (EV000167) |  |  |  | AC/DC (перемен./постоян.) (EV000509) | [68 empty] | Прочее (EV000154) | [37 empty] | Желтый (EV000234) | 1 | Нет | Светодиод. (LED) (EV000432) | Плоская (-ий) (EV000880) | [521 empty] | EN/IEC 60947-5-1 UL 508 EN/IEC 60947-1 JIS C8201-5-1 CSA C22.2 № 14 EN/IEC 60947-5-4 JIS C8201-1 |  |  |  |  | IP66 в соответствии с IEC 60529 IP67 в соответствии с IEC 60529 IP69 в соответствии с IEC 60529 IP69K в соответствии с ISO 20653 |  |  | 5 gn (частота= 12-500 Гц) в соответствии с IEC 60068-2-6 | 50 gn (продолжительность = 18 мс) для половина ускорения синусоидальной волны в соответствии с IEC 60068-2-27 30 gn (продолжительность = 11 мс) для половина ускорения синусоидальной волны в соответствии с IEC 60068-2-27 | TH | -40-70 °C |  |  |  |  | электростатический разряд - контрольный уровень: 6 кВ (при контакте, на металлических частях) в соответствии с IEC 61000-4-2 электростатический разряд - контрольный уровень: 8 кВ (через воздух, (на изолированных частях)) в соответствии с IEC 61000-4-2 электромагнитное излучениекласс B в соответствии с IEC 55011 | внесен в список UL CSA | [8 empty] | -25-70 °C | класс II в соответствии с IEC 60536 |  |  |  | 2 кВ в соответствии с IEC 61000-4-4 | [5 empty] | 6 кВ при контакте, на металлических частях в соответствии с IEC 61000-4-2 8 кВ через воздух, (на изолированных частях) в соответствии с IEC 61000-4-2 | 10 В/м в соответствии с IEC 61000-4-3 | класс B в соответствии с IEC 55011 | NEMA 13 NEMA 4X |  | IK05 в соответствии с IEC 50102 | [45 empty] | 14 мА | [30 empty] | 195-264 В пер. ток | [48 empty] | 250 В (степень загрязнения 3) в соответствии с EN 60947-1 | XB5 | [10 empty] | 4 кВ в соответствии с EN 60947-1 | [20 empty] | винтовой зажим, <= 2 x 1,5 мм² с кабельным наконечником в соответствии с EN/IEC 60947-1 винтовой зажим, 1 x 0,22...2 x 2,5 мм² без наконечника в соответствии с EN/IEC 60947-1 | [33 empty] | 1 кВ в соответствии с IEC 61000-4-5 | [6 empty] | 7000000 паскаль в 55 °C, расстояние: 0.1 м | [11 empty] | Да | [23 empty] | 100000 ч при номинальном напряжении и 25 °C | постоянный |  |  | (X1-X2)PL | [15 empty] | XB5AVCUST05 | [435 empty] | монолитная сигнальная лампа | [11 empty] | Harmony XB5 |  |  |  |  | 230...240 В пер. ток в 50/60 Hz | [29 empty] | XB5 | [50 empty] | 1 | [9 empty] | dark grey plastic | 22 мм | круглая |  |  | светодиод с защитой | желтый |  |  | встроенный светодиод |  | желтый | [6 empty] | monolithic product |  |  | пластик |  | standard | с обычным объективом | [165 empty] | Срок гарантии на данное оборудование составляет 2 года с момента отгрузки со склада Систэм Электрик, с подтверждением соответствующим документом | Подлежит замене | Содержание особо опасных веществ не превышает пороговую величину |  |  | ENVPEP1710010EN | Грин Премиум продукция | X | ENVEOLI1710010EN | Соответствует по умолчанию (продукт вне сферы действия ЕС RoHS) |  | На территории Европейского Союза продукт подлежит обязательной утилизации согласно правилам и не должен попадать в мусорные контейнеры. | да
ZB5AA4 | ГОЛОВКА ДЛЯ КНОПКИ 22ММ С ВОЗВРАТОМ ZB5AA4 | Schneider Electric |  |  | 8538909908 | Прочие | Нет | Эта головка для кнопки представляет собой эргономичный интерфейс для управления машинным оборудованием. Можно легко монтировать и менять этот компонент в сборных кнопочных блоках и блоках контактов: сборка выполняется путем защелкивания. Корпус со степенью защиты IP66/IP67/IP69/IP69K защищает данное устройство от ударных нагрузок, а также от пыли, воды и вибрации, поэтому оно идеально подходит для работы в неблагоприятных условиях окружающей среды.<br />Преимущества: Широкая линейка закрытых пускателей прямого включения и устройств плавного пуска, отличающихся простотой использования и установки. Эти компактные, эргономические пускатели можно установить как на стене, так и непосредственно на оборудовании. <br />Применение: Промышленность, инфраструктура, здания и т.д., любое оборудование, требующее использования, пускателей прямого включения напряжения для пуска и останова электродвигателей, плавного пуска. |  | SEPAI | OLD | Устаревшее оборудование Автоматизация пром. | SCH | Устаревшее оборудование Автоматизация пром. | ZOI | Устаревшее оборудование Автоматизация пром. | EC000221 | Передняя часть (головка) нажимной кнопки | 7 | Франция | https://static-pcsp.systeme.ru/image/bT5RxVc-.jpeg https://static-pcsp.systeme.ru/image/15821887915e4e48f73d9e3.jpeg https://static-pcsp.systeme.ru/image/15821887915e4e48f73fb70.jpeg https://static-pcsp.systeme.ru/image/15821887915e4e48f7410b9.jpeg https://static-pcsp.systeme.ru/image/15821887915e4e48f742108.jpeg https://static-pcsp.systeme.ru/image/15821890585e4e4a02763b1.jpeg https://static-pcsp.systeme.ru/image/oMys3Rcq.jpeg | https://static-pcsp.systeme.ru/image/bT5RxVc-.jpeg | 1 2 3 4 5 6 7 | не указан не указан не указан не указан не указан не указан не указан | [8 empty] | https://api.systeme.ru/product/media/download/984741 https://api.systeme.ru/product/media/download/991358 |  | https://api.systeme.ru/certificates/default/download/1068 | СОТИ (Российский речной регистр/Российское Классификационное общество) COTO (Российский морской регистр судоходства) | LC_LP_CA_CAD_RM_RE_SR_LE_Harmony_2017 |  |  |  | 323.5 | штука | 59 | 1 | PCE S02 S03 P06 | 1 3 3 4 | 1 300 300 2400 | шт. шт. шт. шт. | 3389110904673 43389110904671 43389110904671 73389110904672 | 5.4 40 40 60 | 3.4 30 30 80 | 4.4 30 30 77 | см. см. см. см. | 0.016 5.563 5.563 54.524 | кг. кг. кг. кг. | 0.018 кг | [125 empty] | IP66 (EV006422) | [7 empty] | 13 (EV022254) | [6 empty] | 22.5 мм | Да | Нет | Черный (EV000206) | Пластик (EV000139) | Нет | Круглый (-ая,-ое) (EV000167) |  | Да | [72 empty] | 1 | [33 empty] | Красный (EV000233) | Плоская (-ий) (EV000880) | [6 empty] | Да | Да | [521 empty] | -40-70 °C |  | IP66 в соответствии с МЭК 60529 IP67 IP69 IP69K |  |  | 5 gn (частота= 2-500 Гц) в соответствии с IEC 60068-2-6 | 30 gn (продолжительность = 18 мс) для половина ускорения синусоидальной волны в соответствии с IEC 60068-2-27 50 gn (продолжительность = 11 мс) для половина ускорения синусоидальной волны в соответствии с IEC 60068-2-27 | TH | -40-70 °C | [5 empty] | внесен в список UL DNV LROS (Lloyds register of shipping) CSA BV GL | [9 empty] | Класс II в соответствии с IEC 60536 | [7 empty] | IK03 в соответствии с IEC 50102 |  |  |  |  | NEMA 13 NEMA 4X |  |  | 7000000 паскаль в 55 °C, расстояние: 0.1 м | [42 empty] | 0.018 кг | [82 empty] | ZB5 | 10000000 циклы |  | 29 мм | 29 мм 28 мм | [80 empty] | Да | 1 | [25 empty] | красный | [7 empty] | C1 для <9 контакты использование одиночный блоки в монтаж на передней панели C2 для <9 контакты использование одиночный и двойной блоки в монтаж на передней панели C11 для <3 контакты использование одиночный блоки в монтаж на передней панели C15 для <1 контакты использование одиночный блоки в монтаж на передней панели SF1 для <3 контакты использование одиночный блоки в монтаж на передней панели SR1 для <3 контакты использование одиночный блоки в монтаж на задней панели |  |  |  |  | основной элемент |  |  |  | ZB5AACUST01 |  |  |  |  | кнопка | [6 empty] | без маркировки | Потайной толкатель без подсветки | [8 empty] | XALD 1...5 отверстий XALK 2...5 отверстий | [412 empty] | Harmony XB5 | головка для кнопки без подсветки | [46 empty] | ZB5 | [7 empty] | с возвратом | [42 empty] | 1 | [8 empty] | красный потайной, без маркировки | тёмно-серый пластиковый | 22 мм | круглая | [20 empty] | стандартный | [166 empty] | Срок гарантии на данное оборудование составляет 2 года с момента отгрузки со склада Систэм Электрик, с подтверждением соответствующим документом | Подлежит замене
ZB5AD4 | ГОЛОВКА ДЛЯ ПЕРЕКЛЮЧАТЕЛЯ 22ММ ZB5AD4 | Schneider Electric |  |  | 8538909908 | Прочие | Нет | ГОЛОВКА ДЛЯ ПЕРЕКЛЮЧАТЕЛЯ 22ММ ZB5AD4<br />Преимущества: Широкая линейка закрытых пускателей прямого включения и устройств плавного пуска, отличающихся простотой использования и установки. Эти компактные, эргономические пускатели можно установить как на стене, так и непосредственно на оборудовании. <br />Применение: Промышленность, инфраструктура, здания и т.д., любое оборудование, требующее использования, пускателей прямого включения напряжения для пуска и останова электродвигателей, плавного пуска. |  | SEPAI | OLD | Устаревшее оборудование Автоматизация пром. | SCH | Устаревшее оборудование Автоматизация пром. | ZOI | Устаревшее оборудование Автоматизация пром. | EC000222 | Передняя часть (головка) селекторного/многопозиционного переключателя | 7 | Франция | https://static-pcsp.systeme.ru/image/ItOOI28v.jpeg https://static-pcsp.systeme.ru/image/15821887925e4e48f80e2fe.jpeg https://static-pcsp.systeme.ru/image/15821887925e4e48f8126f7.jpeg https://static-pcsp.systeme.ru/image/d9AkNE42.jpeg https://static-pcsp.systeme.ru/image/15821887925e4e48f815111.jpeg https://static-pcsp.systeme.ru/image/15821890525e4e49fc44dba.jpeg | https://static-pcsp.systeme.ru/image/ItOOI28v.jpeg | 1 2 3 4 5 6 | не указан не указан не указан не указан не указан не указан | [8 empty] | https://api.systeme.ru/product/media/download/984741 https://api.systeme.ru/product/media/download/991358 |  | https://api.systeme.ru/certificates/default/download/1068 | СОТИ (Российский речной регистр/Российское Классификационное общество) COTO (Российский морской регистр судоходства) | LC_LP_CA_CAD_RM_RE_SR_LE_Harmony_2017 |  |  |  | 235 | штука | 0 | 1 | PCE S02 S03 | 1 3 3 | 1 200 200 | шт. шт. шт. | 3389110905120 43389110905128 43389110905128 | 5.8 40 40 | 3.4 30 30 | 5.2 30 30 | см. см. см. | 0.027 5.986 5.986 | кг. кг. кг. | 0.02 кг | [125 empty] | IP67/IP69K (EV013221) |  | Рукоятка поворот. короткая (узкий хват) (EV004094) | [12 empty] | 22.5 мм | Да | Нет | Черный (EV000206) | Пластик (EV000139) | Нет | Круглый (-ая,-ое) (EV000167) | Черный (EV000206) | Да | [70 empty] | 13 (EV022254) | [78 empty] | 2 | [484 empty] | UL 508 EN/МЭК 60947-1 EN/IEC 60947-5-4 CSA C22.2 № 14 EN/IEC 60947-5-1 JIS C8201-5-1 JIS C8201-1 |  |  | -40-70 °C |  | IP67 в соответствии с МЭК 60529 IP69 в соответствии с МЭК 60529 IP69K |  |  | 5 gn (частота= 2-500 Гц) в соответствии с IEC 60068-2-6 | 30 gn (продолжительность = 18 мс) для половина ускорения синусоидальной волны в соответствии с IEC 60068-2-27 50 gn (продолжительность = 11 мс) для половина ускорения синусоидальной волны в соответствии с IEC 60068-2-27 | TH | -40-70 °C | [5 empty] | BV DNV CSA GL LROS (Lloyds register of shipping) внесен в список UL | [9 empty] | Класс II в соответствии с IEC 60536 | [7 empty] | IK06 в соответствии с IEC 50102 |  |  |  |  | NEMA 13 NEMA 4X |  |  | 7000000 паскаль в 55 °C, расстояние: 0.1 м | [42 empty] | 0.02 кг | [82 empty] | ZB5 | 1000000 циклы |  | 29 мм | 29 мм 46 мм | [80 empty] | нет | [26 empty] | черный | [7 empty] | C3 для <6 контакты использование одиночный блоки в монтаж на передней панели C4 для <6 контакты использование одиночный и двойной блоки в монтаж на передней панели C5 для <5 контакты использование одиночный блоки в монтаж на передней панели C6 для <5 контакты использование одиночный и двойной блоки в монтаж на передней панели C7 для <4 контакты использование одиночный блоки в монтаж на передней панели C8 для <4 контакты использование одиночный и двойной блоки в монтаж на передней панели C11 для <3 контакты использование одиночный блоки в монтаж на передней панели C15 для <1 контакты использование одиночный блоки в монтаж на передней панели SF1 для <3 контакты использование одиночный блоки в монтаж на передней панели SR1 для <3 контакты использование одиночный блоки в монтаж на задней панели |  |  |  |  | основной элемент | [8 empty] | переключатель | [7 empty] | Без подсветки | [8 empty] | XALD 1...5 отверстий XALK 2...5 отверстий | [412 empty] | Harmony XB5 | головка переключателя | [46 empty] | ZB5 | [7 empty] | справа налево с возвратом | [42 empty] | 1 | [8 empty] | черный стандартная рукоятка | тёмно-серый пластиковый | 22 мм | круглая | [19 empty] | 2 положения 90° | стандартный | [166 empty] | Срок гарантии на данное оборудование составляет 2 года с момента отгрузки со склада Систэм Электрик, с подтверждением соответствующим документом | Подлежит замене
ZB5AD5 | ГОЛОВКА ДЛЯ ПЕРЕКЛЮЧАТЕЛЯ 22ММ ZB5AD5 | Schneider Electric |  |  | 8538909908 | Прочие | Нет | Эта головка для переключателя со стандартной ручкой представляет собой эргономичный интерфейс для управления машинным оборудованием. Данный компонент легко монтируется на подходящий селекторный переключатель и обеспечивает эффективное управление машиной в различных режимах работы. Корпус со степенью защиты IP69K защищает данный компонент от ударных нагрузок, а также от пыли, воды и вибрации, поэтому он идеально подходит для работы в неблагоприятных условиях окружающей среды.<br />Преимущества: Широкая линейка закрытых пускателей прямого включения и устройств плавного пуска, отличающихся простотой использования и установки. Эти компактные, эргономические пускатели можно установить как на стене, так и непосредственно на оборудовании. <br />Применение: Промышленность, инфраструктура, здания и т.д., любое оборудование, требующее использования, пускателей прямого включения напряжения для пуска и останова электродвигателей, плавного пуска. |  | SEPAI | OLD | Устаревшее оборудование Автоматизация пром. | SCH | Устаревшее оборудование Автоматизация пром. | ZOI | Устаревшее оборудование Автоматизация пром. | EC000222 | Передняя часть (головка) селекторного/многопозиционного переключателя | 7 | Франция | https://static-pcsp.systeme.ru/image/15821887915e4e48f7e7517.jpeg https://static-pcsp.systeme.ru/image/15821887915e4e48f7ec2f6.jpeg https://static-pcsp.systeme.ru/image/15821887915e4e48f7ed305.jpeg https://static-pcsp.systeme.ru/image/15821890455e4e49f56e3ce.jpeg https://static-pcsp.systeme.ru/image/aDMCvxqP.jpeg https://static-pcsp.systeme.ru/image/dr6k_yrL.jpeg |  | 1 2 3 4 5 6 | не указан не указан не указан не указан не указан не указан | [8 empty] | https://api.systeme.ru/product/media/download/984741 https://api.systeme.ru/product/media/download/991358 |  | https://api.systeme.ru/certificates/default/download/1068 | СОТИ (Российский речной регистр/Российское Классификационное общество) COTO (Российский морской регистр судоходства) | LC_LP_CA_CAD_RM_RE_SR_LE_Harmony_2017 |  |  |  | 204.5 | штука | 55 | 1 | PCE BB1 S02 S03 P06 | 1 2 3 3 4 | 1 5 200 200 1600 | шт. шт. шт. шт. шт. | 3389110905199 53389110905194 43389110905197 43389110905197 | 5.9 26.5 40 40 60 | 5.4 3.4 30 30 80 | 3.7 5.5 30 30 77 | см. см. см. см. см. | 0.024 0.123 5.3 5.3 51.004 | кг. кг. кг. кг. кг. | 0.017 кг | [125 empty] | IP67/IP69K (EV013221) |  | Рукоятка поворот. короткая (узкий хват) (EV004094) | [12 empty] | 22.5 мм | Да | Нет | Черный (EV000206) | Пластик (EV000139) | Нет | Круглый (-ая,-ое) (EV000167) | Черный (EV000206) | Да | [70 empty] | 13 (EV022254) | [78 empty] | 3 | [484 empty] | UL 508 EN/IEC 60947-5-1 EN/МЭК 60947-1 CSA C22.2 № 14 EN/IEC 60947-5-4 JIS C8201-5-1 JIS C8201-1 |  |  | -40-70 °C |  | IP67 в соответствии с МЭК 60529 IP69 в соответствии с МЭК 60529 IP69K |  |  | 5 gn (частота= 2-500 Гц) в соответствии с IEC 60068-2-6 | 30 gn (продолжительность = 18 мс) для половина ускорения синусоидальной волны в соответствии с IEC 60068-2-27 50 gn (продолжительность = 11 мс) для половина ускорения синусоидальной волны в соответствии с IEC 60068-2-27 | TH | -40-70 °C | [5 empty] | внесен в список UL GL LROS (Lloyds register of shipping) DNV BV CSA | [9 empty] | Класс II в соответствии с IEC 60536 | [7 empty] | IK06 в соответствии с IEC 50102 |  |  |  |  | NEMA 13 NEMA 4X |  |  | 7000000 паскаль в 55 °C, расстояние: 0.1 м | [42 empty] | 0.017 кг | [82 empty] | ZB5 | 1000000 циклы |  | 29 мм | 29 мм 46 мм | [80 empty] | нет | [26 empty] | черный | [7 empty] | C3 для <6 контакты использование одиночный блоки в монтаж на передней панели C4 для <6 контакты использование одиночный и двойной блоки в монтаж на передней панели C5 для <5 контакты использование одиночный блоки в монтаж на передней панели C6 для <5 контакты использование одиночный и двойной блоки в монтаж на передней панели C7 для <4 контакты использование одиночный блоки в монтаж на передней панели C8 для <4 контакты использование одиночный и двойной блоки в монтаж на передней панели C11 для <3 контакты использование одиночный блоки в монтаж на передней панели SF1 для <3 контакты использование одиночный блоки в монтаж на передней панели SR1 для <3 контакты использование одиночный блоки в монтаж на задней панели |  |  |  |  | основной элемент | [8 empty] | переключатель | [7 empty] | Без подсветки | [8 empty] | XALD 1...5 отверстий XALK 2...5 отверстий | [412 empty] | Harmony XALF Harmony XB5 | головка переключателя | [46 empty] | ZB5 | [7 empty] | к центру с возвратом | [42 empty] | 1 | [8 empty] | черный стандартная рукоятка | тёмно-серый пластиковый | 22 мм | круглая | [19 empty] | 3 положения +/- 45° | стандартный | [166 empty] | Срок гарантии на данное оборудование составляет 2 года с момента отгрузки со склада Систэм Электрик, с подтверждением соответствующим документом | Подлежит замене
ZB5AG05 | ГОЛОВКА ПЕРЕКЛЮЧАТЕЛЯ С КЛЮЧОМ ZB5AG05 | Schneider Electric |  |  | 8538909908 | Прочие | Нет | ГОЛОВКА ПЕРЕКЛЮЧАТЕЛЯ С КЛЮЧОМ ZB5AG05<br />Преимущества: Широкая линейка закрытых пускателей прямого включения и устройств плавного пуска, отличающихся простотой использования и установки. Эти компактные, эргономические пускатели можно установить как на стене, так и непосредственно на оборудовании. <br />Применение: Промышленность, инфраструктура, здания и т.д., любое оборудование, требующее использования, пускателей прямого включения напряжения для пуска и останова электродвигателей, плавного пуска. |  | SEPAI | OLD | Устаревшее оборудование Автоматизация пром. | SCH | Устаревшее оборудование Автоматизация пром. | ZOI | Устаревшее оборудование Автоматизация пром. | EC000222 | Передняя часть (головка) селекторного/многопозиционного переключателя | 7 | Франция | https://static-pcsp.systeme.ru/image/15821887675e4e48df08dc8.jpeg https://static-pcsp.systeme.ru/image/15821887675e4e48df09cce.jpeg https://static-pcsp.systeme.ru/image/15821887675e4e48df0b7e7.jpeg https://static-pcsp.systeme.ru/image/15821887675e4e48df0cb42.jpeg https://static-pcsp.systeme.ru/image/15821887925e4e48f832d43.jpeg https://static-pcsp.systeme.ru/image/X9-yrFpk.jpeg https://static-pcsp.systeme.ru/image/mYhClvsd.jpeg |  | 1 2 3 4 5 6 7 | не указан не указан не указан не указан не указан не указан не указан | [8 empty] | https://api.systeme.ru/product/media/download/984741 https://api.systeme.ru/product/media/download/991358 |  | https://api.systeme.ru/certificates/default/download/1068 | СОТИ (Российский речной регистр/Российское Классификационное общество) COTO (Российский морской регистр судоходства) | LC_LP_CA_CAD_RM_RE_SR_LE_Harmony_2017 |  |  |  | 938 | штука | 0 | 1 | PCE | 1 | 1 | шт. | 3389110223514 | 5.4 | 3.4 | 8.8 | см. | 0.05 | кг. | [126 empty] | IP66 (EV006422) |  | Ключ (EV000175) | [12 empty] | 22.5 мм | Да | Нет | Черный (EV000206) | Пластик (EV000139) | Нет | Круглый (-ая,-ое) (EV000167) | Черный (EV000206) | Да | [70 empty] | 13 (EV022254) | [78 empty] | 3 | [484 empty] | UL 508 CSA C22.2 № 14 EN/IEC 60947-1 EN/IEC 60947-5-1 JIS C8201-5-1 EN/IEC 60947-5-4 JIS C8201-1 |  |  | -40-70 °C |  | IP66 в соответствии с МЭК 60529 IP67 IP69 IP69K |  |  | 5 gn (частота= 2-500 Гц) в соответствии с IEC 60068-2-6 | 30 gn (продолжительность = 18 мс) для половина ускорения синусоидальной волны в соответствии с IEC 60068-2-27 50 gn (продолжительность = 11 мс) для половина ускорения синусоидальной волны в соответствии с IEC 60068-2-27 | TH | -40-70 °C | [5 empty] | BV RINA GL CSA LROS (Lloyds register of shipping) внесен в список UL DNV | [9 empty] | Класс II в соответствии с IEC 60536 | [7 empty] | IK06 в соответствии с IEC 50102 |  |  |  |  | NEMA 13 NEMA 4X |  |  | 7000000 паскаль в 55 °C, расстояние: 0.1 м | [125 empty] | ZB5 | 1000000 циклы |  | 29 мм | 72 мм 29 мм | [80 empty] | нет | 0 | [25 empty] | черный | [7 empty] | C4 для <6 контакты использование одиночный и двойной блоки в монтаж на передней панели C5 для <5 контакты использование одиночный блоки в монтаж на передней панели C6 для <5 контакты использование одиночный и двойной блоки в монтаж на передней панели C7 для <4 контакты использование одиночный блоки в монтаж на передней панели C8 для <4 контакты использование одиночный и двойной блоки в монтаж на передней панели C11 для <3 контакты использование одиночный блоки в монтаж на передней панели C3 для <6 контакты использование одиночный блоки в монтаж на передней панели SF1 для <3 контакты использование одиночный блоки в монтаж на передней панели SR1 для <3 контакты использование одиночный блоки в монтаж на задней панели |  |  |  |  | основной элемент | [8 empty] | переключатель | [7 empty] | переключение ключом | [8 empty] | XALD 1...5 отверстий XALK 2...5 отверстий | [412 empty] | Harmony XB5 | головка переключателя с ключом | [46 empty] | ZB5 | [7 empty] | от правой стороны к центру с возвратом | [42 empty] | 1 | [8 empty] | черный переключение ключом | тёмно-серый пластиковый | 22 мм | круглая | [19 empty] | 3 положения +/- 45° | стандартный |  |  |  | Ключ 455 | влево и центр | [161 empty] | Срок гарантии на данное оборудование составляет 2 года с момента отгрузки со склада Систэм Электрик, с подтверждением соответствующим документом | Подлежит замене
ZB5AG220 | ГОЛОВКА ДЛЯ ПЕРЕКЛ. С КЛЮЧЕМ ZB5AG220 | Schneider Electric |  |  | 8538909908 | Прочие | Нет | ГОЛОВКА ДЛЯ ПЕРЕКЛ. С КЛЮЧЕМ ZB5AG220<br />Преимущества: Широкая линейка закрытых пускателей прямого включения и устройств плавного пуска, отличающихся простотой использования и установки. Эти компактные, эргономические пускатели можно установить как на стене, так и непосредственно на оборудовании. <br />Применение: Промышленность, инфраструктура, здания и т.д., любое оборудование, требующее использования, пускателей прямого включения напряжения для пуска и останова электродвигателей, плавного пуска. |  | SEPAI | OLD | Устаревшее оборудование Автоматизация пром. | SCH | Устаревшее оборудование Автоматизация пром. | ZOI | Устаревшее оборудование Автоматизация пром. | EC000222 | Передняя часть (головка) селекторного/многопозиционного переключателя | 7 | Франция | https://static-pcsp.systeme.ru/image/15821887675e4e48df0614c.jpeg https://static-pcsp.systeme.ru/image/15821887675e4e48df06c4e.jpeg https://static-pcsp.systeme.ru/image/9yD0jBVM.jpeg https://static-pcsp.systeme.ru/image/15821890455e4e49f56f183.jpeg https://static-pcsp.systeme.ru/image/gWqylSJi.jpeg |  | 1 2 3 4 5 | не указан не указан не указан не указан не указан | [8 empty] | https://api.systeme.ru/product/media/download/991358 |  | https://api.systeme.ru/certificates/default/download/1068 | СОТИ (Российский речной регистр/Российское Классификационное общество) COTO (Российский морской регистр судоходства) | LC_LP_CA_CAD_RM_RE_SR_LE_Harmony_2017 |  |  |  | 10 | штука |  | 1 | PCE S02 | 1 3 | 1 50 | шт. шт. | 3389110135343 43389110135341 | 8.89 40 | 5.33 30 | 3.56 15 | см. см. | 0.07 3.708 | кг. кг. | 0.057 кг | [125 empty] | IP66 (EV006422) |  | Ключ (EV000175) | [12 empty] | 22.5 мм | Да | Да | Черный (EV000206) | Пластик (EV000139) | Нет | Круглый (-ая,-ое) (EV000167) | Прочее (EV000154) | Нет | [70 empty] | Прочее (EV000154) | [78 empty] | 2 | [484 empty] | JIS C8201-5-1 EN/IEC 60947-5-4 EN/IEC 60947-1 CSA C22.2 № 14 UL 508 EN/IEC 60947-5-1 JIS C8201-1 |  |  | -40-70 °C |  | IP66 в соответствии с МЭК 60529 IP67 IP69 IP69K |  |  | 5 gn (частота= 2-500 Гц) в соответствии с IEC 60068-2-6 | 30 gn (продолжительность = 18 мс) для половина ускорения синусоидальной волны в соответствии с IEC 60068-2-27 50 gn (продолжительность = 11 мс) для половина ускорения синусоидальной волны в соответствии с IEC 60068-2-27 | TH | -40-70 °C | [5 empty] | RINA BV CSA DNV внесен в список UL LROS (Lloyds register of shipping) GL | [9 empty] | Класс II в соответствии с IEC 60536 | [7 empty] | IK06 в соответствии с IEC 50102 |  |  |  |  | NEMA 13 NEMA 4X |  |  | 7000000 паскаль в 55 °C, расстояние: 0.1 м | [42 empty] | 0.057 кг | [82 empty] | ZB5 | 1000000 циклы |  | 29 мм | 72 мм 29 мм | [80 empty] | нет | 0 | [25 empty] | черный | [7 empty] | C4 для <6 контакты использование одиночный и двойной блоки в монтаж на передней панели C5 для <5 контакты использование одиночный блоки в монтаж на передней панели C6 для <5 контакты использование одиночный и двойной блоки в монтаж на передней панели C7 для <4 контакты использование одиночный блоки в монтаж на передней панели C8 для <4 контакты использование одиночный и двойной блоки в монтаж на передней панели C11 для <3 контакты использование одиночный блоки в монтаж на передней панели C3 для <6 контакты использование одиночный блоки в монтаж на передней панели SF1 для <3 контакты использование одиночный блоки в монтаж на передней панели SR1 для <3 контакты использование одиночный блоки в монтаж на задней панели C15 для <1 контакты использование одиночный блоки в монтаж на передней панели |  |  |  |  | основной элемент | [8 empty] | переключатель | [7 empty] | переключение ключом | [8 empty] | XALD 1...5 отверстий XALK 2...5 отверстий | [412 empty] | Harmony XALF Harmony XB5 | головка переключателя с ключом | [46 empty] | ZB5 | [7 empty] | с фиксацией | [42 empty] | 1 | [8 empty] | черный переключение ключом | тёмно-серый пластиковый | 22 мм | круглая | [19 empty] | 2 положения 90° | стандартный |  |  |  | Ключ 3131А | влево | [161 empty] | Срок гарантии на данное оборудование составляет 2 года с момента отгрузки со склада Систэм Электрик, с подтверждением соответствующим документом | Подлежит замене
ZB5AG412 | ГОЛОВКА ДЛЯ ПЕРЕКЛ. С КЛЮЧЕМ ZB5AG412 | Schneider Electric |  |  | 8538909908 | Прочие | Нет | ГОЛОВКА ДЛЯ ПЕРЕКЛ. С КЛЮЧЕМ ZB5AG412<br />Преимущества: Широкая линейка закрытых пускателей прямого включения и устройств плавного пуска, отличающихся простотой использования и установки. Эти компактные, эргономические пускатели можно установить как на стене, так и непосредственно на оборудовании. <br />Применение: Промышленность, инфраструктура, здания и т.д., любое оборудование, требующее использования, пускателей прямого включения напряжения для пуска и останова электродвигателей, плавного пуска. |  | SEPAI | OLD | Устаревшее оборудование Автоматизация пром. | SCH | Устаревшее оборудование Автоматизация пром. | ZOI | Устаревшее оборудование Автоматизация пром. | EC000222 | Передняя часть (головка) селекторного/многопозиционного переключателя | 7 | Франция | https://static-pcsp.systeme.ru/image/15821887675e4e48df0614c.jpeg https://static-pcsp.systeme.ru/image/15821887675e4e48df06c4e.jpeg https://static-pcsp.systeme.ru/image/15821890455e4e49f56f183.jpeg https://static-pcsp.systeme.ru/image/gWqylSJi.jpeg |  | 1 2 3 4 | не указан не указан не указан не указан | [8 empty] | https://api.systeme.ru/product/media/download/984741 https://api.systeme.ru/product/media/download/991358 |  | https://api.systeme.ru/certificates/default/download/1068 | СОТИ (Российский речной регистр/Российское Классификационное общество) COTO (Российский морской регистр судоходства) | LC_LP_CA_CAD_RM_RE_SR_LE_Harmony_2017 |  |  |  | 5 | штука | 0 | 1 | PCE BB1 S02 | 1 2 3 | 1 5 50 | шт. шт. шт. | 3389110135213 53389110135218 43389110135211 | 9 26 40 | 5.4 3.4 30 | 3.4 8.7 15 | см. см. см. | 0.066 0.33 3.614 | кг. кг. кг. | 0.057 кг | [125 empty] | IP66 (EV006422) |  | Ключ (EV000175) | [12 empty] | 22.5 мм | Да | Да | Черный (EV000206) | Пластик (EV000139) | Нет | Круглый (-ая,-ое) (EV000167) | Прочее (EV000154) | Нет | [70 empty] | Прочее (EV000154) | [78 empty] | 2 | [484 empty] | UL 508 CSA C22.2 № 14 EN/IEC 60947-1 EN/IEC 60947-5-1 EN/IEC 60947-5-4 JIS C8201-5-1 JIS C8201-1 |  |  | -40-70 °C |  | IP66 в соответствии с МЭК 60529 IP67 IP69 IP69K |  |  | 5 gn (частота= 2-500 Гц) в соответствии с IEC 60068-2-6 | 30 gn (продолжительность = 18 мс) для половина ускорения синусоидальной волны в соответствии с IEC 60068-2-27 50 gn (продолжительность = 11 мс) для половина ускорения синусоидальной волны в соответствии с IEC 60068-2-27 | TH | -40-70 °C | [5 empty] | DNV RINA CSA BV внесен в список UL LROS (Lloyds register of shipping) GL | [9 empty] | Класс II в соответствии с IEC 60536 | [7 empty] | IK06 в соответствии с IEC 50102 |  |  |  |  | NEMA 13 NEMA 4X |  |  | 7000000 паскаль в 55 °C, расстояние: 0.1 м | [42 empty] | 0.057 кг | [82 empty] | ZB5 | 1000000 циклы |  | 29 мм | 72 мм 29 мм | [80 empty] | нет | 0 | [25 empty] | черный | [7 empty] | C4 для <6 контакты использование одиночный и двойной блоки в монтаж на передней панели C5 для <5 контакты использование одиночный блоки в монтаж на передней панели C6 для <5 контакты использование одиночный и двойной блоки в монтаж на передней панели C7 для <4 контакты использование одиночный блоки в монтаж на передней панели C8 для <4 контакты использование одиночный и двойной блоки в монтаж на передней панели C11 для <3 контакты использование одиночный блоки в монтаж на передней панели C3 для <6 контакты использование одиночный блоки в монтаж на передней панели SF1 для <3 контакты использование одиночный блоки в монтаж на передней панели SR1 для <3 контакты использование одиночный блоки в монтаж на задней панели C15 для <1 контакты использование одиночный блоки в монтаж на передней панели |  |  |  |  | основной элемент | [8 empty] | переключатель | [7 empty] | переключение ключом | [8 empty] | XALD 1...5 отверстий XALK 2...5 отверстий | [412 empty] | Harmony XB5 | головка переключателя с ключом | [46 empty] | ZB5 | [7 empty] | с фиксацией | [42 empty] | 1 | [8 empty] | черный переключение ключом | тёмно-серый пластиковый | 22 мм | круглая | [19 empty] | 2 положения 90° | стандартный |  |  |  | Ключ 421Е | в любом положении | [161 empty] | Срок гарантии на данное оборудование составляет 2 года с момента отгрузки со склада Систэм Электрик, с подтверждением соответствующим документом | Подлежит замене
ZB5AJ2 | ГОЛОВКА ДЛЯ ПЕРЕКЛЮЧАТЕЛЯ 22ММ ZB5AJ2 | Schneider Electric |  |  | 8538909908 | Прочие | Нет | ГОЛОВКА ДЛЯ ПЕРЕКЛЮЧАТЕЛЯ 22ММ ZB5AJ2<br />Преимущества: Широкая линейка закрытых пускателей прямого включения и устройств плавного пуска, отличающихся простотой использования и установки. Эти компактные, эргономические пускатели можно установить как на стене, так и непосредственно на оборудовании. <br />Применение: Промышленность, инфраструктура, здания и т.д., любое оборудование, требующее использования, пускателей прямого включения напряжения для пуска и останова электродвигателей, плавного пуска. |  | SEPAI | OLD | Устаревшее оборудование Автоматизация пром. | SCH | Устаревшее оборудование Автоматизация пром. | ZOI | Устаревшее оборудование Автоматизация пром. | EC000222 | Передняя часть (головка) селекторного/многопозиционного переключателя | 7 | Франция | https://static-pcsp.systeme.ru/image/4tSZLJGK.jpeg https://static-pcsp.systeme.ru/image/15821887925e4e48f88b412.jpeg https://static-pcsp.systeme.ru/image/15821887925e4e48f88ca27.jpeg https://static-pcsp.systeme.ru/image/15821887925e4e48f88d6c1.jpeg https://static-pcsp.systeme.ru/image/65wLyfkk.jpeg | https://static-pcsp.systeme.ru/image/4tSZLJGK.jpeg | 1 2 3 4 5 | не указан не указан не указан не указан не указан | [8 empty] | https://api.systeme.ru/product/media/download/984741 https://api.systeme.ru/product/media/download/991358 |  | https://api.systeme.ru/certificates/default/download/1068 | СОТИ (Российский речной регистр/Российское Классификационное общество) COTO (Российский морской регистр судоходства) | LC_LP_CA_CAD_RM_RE_SR_LE_Harmony_2017 |  |  |  | 5 | штука | 0 | 1 | PCE BB1 S02 | 1 2 3 | 1 5 100 | шт. шт. шт. | 3389110906004 53389110906009 43389110906002 | 5.4 26.5 40 | 3.5 3.4 30 | 5 4.5 15 | см. см. см. | 0.024 0.121 2.818 | кг. кг. кг. | 0.017 кг | [125 empty] | IP67 (EV006423) |  | Рукоятка поворот. короткая (узкий хват) (EV004094) | [12 empty] | 22.5 мм | Да | Да | Черный (EV000206) | Пластик (EV000139) | Нет | Круглый (-ая,-ое) (EV000167) | Черный (EV000206) | Нет | [70 empty] | 13 (EV022254) | [78 empty] | 2 | [487 empty] | -40-70 °C |  | IP67 в соответствии с МЭК 60529 IP69 в соответствии с МЭК 60529 IP69K |  |  | 5 gn (частота= 2-500 Гц) в соответствии с IEC 60068-2-6 | 30 gn (продолжительность = 18 мс) для половина ускорения синусоидальной волны в соответствии с IEC 60068-2-27 50 gn (продолжительность = 11 мс) для половина ускорения синусоидальной волны в соответствии с IEC 60068-2-27 | TH | -40-70 °C | [5 empty] | LROS (Lloyds register of shipping) GL CSA BV DNV внесен в список UL | [9 empty] | Класс II в соответствии с IEC 60536 | [7 empty] | IK06 в соответствии с IEC 50102 |  |  |  |  | NEMA 13 NEMA 4X |  |  | 7000000 паскаль в 55 °C, расстояние: 0.1 м | [42 empty] | 0.017 кг | [82 empty] | ZB5 | 1000000 циклы |  | 29 мм | 46 мм 38 мм | [80 empty] | нет | 0 | [25 empty] | черный | [7 empty] | C3 для <6 контакты использование одиночный блоки в монтаж на передней панели C4 для <6 контакты использование одиночный и двойной блоки в монтаж на передней панели C5 для <5 контакты использование одиночный блоки в монтаж на передней панели C6 для <5 контакты использование одиночный и двойной блоки в монтаж на передней панели C7 для <4 контакты использование одиночный блоки в монтаж на передней панели C8 для <4 контакты использование одиночный и двойной блоки в монтаж на передней панели C11 для <3 контакты использование одиночный блоки в монтаж на передней панели C15 для <1 контакты использование одиночный блоки в монтаж на передней панели SF1 для <3 контакты использование одиночный блоки в монтаж на передней панели SR1 для <3 контакты использование одиночный блоки в монтаж на задней панели |  |  |  |  | основной элемент | [8 empty] | переключатель | [7 empty] | длинная рукоятка без блокировки | [8 empty] | XALD 1...5 отверстий XALK 2...5 отверстий | [412 empty] | Harmony XB5 | головка переключателя | [46 empty] | ZB5 | [7 empty] | с фиксацией | [42 empty] | 1 | [8 empty] | черный длинная рукоятка | тёмно-серый пластиковый | 22 мм | круглая | [19 empty] | 2 положения 90° | стандартный | без блокировки | [165 empty] | Срок гарантии на данное оборудование составляет 2 года с момента отгрузки со склада Систэм Электрик, с подтверждением соответствующим документом | Подлежит замене
ZB5AJ3 | ГОЛОВКА ДЛЯ ПЕРЕКЛЮЧАТЕЛЯ 22ММ ZB5AJ3 | Schneider Electric |  |  | 8538909908 | Прочие | Нет | ГОЛОВКА ДЛЯ ПЕРЕКЛЮЧАТЕЛЯ 22ММ ZB5AJ3<br />Преимущества: Широкая линейка закрытых пускателей прямого включения и устройств плавного пуска, отличающихся простотой использования и установки. Эти компактные, эргономические пускатели можно установить как на стене, так и непосредственно на оборудовании. <br />Применение: Промышленность, инфраструктура, здания и т.д., любое оборудование, требующее использования, пускателей прямого включения напряжения для пуска и останова электродвигателей, плавного пуска. |  | SEPAI | OLD | Устаревшее оборудование Автоматизация пром. | SCH | Устаревшее оборудование Автоматизация пром. | ZOI | Устаревшее оборудование Автоматизация пром. | EC000222 | Передняя часть (головка) селекторного/многопозиционного переключателя | 7 | Франция | https://static-pcsp.systeme.ru/image/oGFAc4IR.jpeg https://static-pcsp.systeme.ru/image/15821887925e4e48f88ca27.jpeg https://static-pcsp.systeme.ru/image/15821887925e4e48f88e3d9.jpeg https://static-pcsp.systeme.ru/image/15821887925e4e48f88f08e.jpeg https://static-pcsp.systeme.ru/image/15821887925e4e48f88f788.jpeg https://static-pcsp.systeme.ru/image/15821887925e4e48f8904ab.jpeg https://static-pcsp.systeme.ru/image/3cxc4NSN.jpeg | https://static-pcsp.systeme.ru/image/oGFAc4IR.jpeg | 1 2 3 4 5 6 7 | не указан не указан не указан не указан не указан не указан не указан | [8 empty] | https://api.systeme.ru/product/media/download/984741 https://api.systeme.ru/product/media/download/991358 |  | https://api.systeme.ru/certificates/default/download/1068 | СОТИ (Российский речной регистр/Российское Классификационное общество) COTO (Российский морской регистр судоходства) | LC_LP_CA_CAD_RM_RE_SR_LE_Harmony_2017 |  |  |  | 288.5 | штука | 0 | 1 | PCE S02 | 1 3 | 1 100 | шт. шт. | 3389110906011 43389110906019 | 5.2 40 | 4 30 | 3.2 15 | см. см. | 0.024 2.699 | кг. кг. | 0.017 кг | [125 empty] | IP67 (EV006423) |  | Рукоятка поворот. короткая (узкий хват) (EV004094) | [12 empty] | 22.5 мм | Да | Да | Черный (EV000206) | Пластик (EV000139) | Нет | Круглый (-ая,-ое) (EV000167) | Черный (EV000206) | Нет | [70 empty] | 13 (EV022254) | [78 empty] | 3 | [487 empty] | -40-70 °C |  | IP67 в соответствии с МЭК 60529 IP69 в соответствии с МЭК 60529 IP69K |  |  | 5 gn (частота= 2-500 Гц) в соответствии с IEC 60068-2-6 | 30 gn (продолжительность = 18 мс) для половина ускорения синусоидальной волны в соответствии с IEC 60068-2-27 50 gn (продолжительность = 11 мс) для половина ускорения синусоидальной волны в соответствии с IEC 60068-2-27 | TH | -40-70 °C | [5 empty] | GL LROS (Lloyds register of shipping) внесен в список UL DNV BV CSA | [9 empty] | Класс II в соответствии с IEC 60536 | [7 empty] | IK06 в соответствии с IEC 50102 |  |  |  |  | NEMA 13 NEMA 4X |  |  | 7000000 паскаль в 55 °C, расстояние: 0.1 м | [42 empty] | 0.017 кг | [82 empty] | ZB5 | 1000000 циклы |  | 29 мм | 46 мм 38 мм | [80 empty] | нет | 0 | [25 empty] | черный | [7 empty] | C3 для <6 контакты использование одиночный блоки в монтаж на передней панели C4 для <6 контакты использование одиночный и двойной блоки в монтаж на передней панели C5 для <5 контакты использование одиночный блоки в монтаж на передней панели C6 для <5 контакты использование одиночный и двойной блоки в монтаж на передней панели C7 для <4 контакты использование одиночный блоки в монтаж на передней панели C8 для <4 контакты использование одиночный и двойной блоки в монтаж на передней панели C11 для <3 контакты использование одиночный блоки в монтаж на передней панели SF1 для <3 контакты использование одиночный блоки в монтаж на передней панели SR1 для <3 контакты использование одиночный блоки в монтаж на задней панели |  |  |  |  | основной элемент | [8 empty] | переключатель | [7 empty] | длинная рукоятка без блокировки | [8 empty] | XALD 1...5 отверстий XALK 2...5 отверстий | [412 empty] | Harmony XB5 | головка переключателя | [46 empty] | ZB5 | [7 empty] | с фиксацией | [42 empty] | 1 | [8 empty] | черный длинная рукоятка | тёмно-серый пластиковый | 22 мм | круглая | [19 empty] | 3 положения +/- 45° | стандартный | без блокировки | [165 empty] | Срок гарантии на данное оборудование составляет 2 года с момента отгрузки со склада Систэм Электрик, с подтверждением соответствующим документом | Подлежит замене
ZB5AV013 | ГОЛОВКА СИГН. ЛАМПЫ 22ММ БЕЛАЯ ZB5AV013 | Schneider Electric |  |  | 8531908400 | Прочие | Нет | Эта головка для встроенного светодиода, устанавливаемая в сигнальную лампу, работает длительное время без какого-либо технического обслуживания и является ярким индикатором работы машины или процесса. Данная конструкция хорошо видна на расстоянии благодаря яркому цвету защитного стекла: все состояния машины видны с первого взгляда. Корпус со степенью защиты IP66 защищает данное устройство от ударных нагрузок, а также от пыли, воды и вибрации, поэтому оно идеально подходит для работы в неблагоприятных условиях окружающей среды.<br />Преимущества: Широкая линейка закрытых пускателей прямого включения и устройств плавного пуска, отличающихся простотой использования и установки. Эти компактные, эргономические пускатели можно установить как на стене, так и непосредственно на оборудовании. <br />Применение: Промышленность, инфраструктура, здания и т.д., любое оборудование, требующее использования, пускателей прямого включения напряжения для пуска и останова электродвигателей, плавного пуска. |  | SEPAI | OLD | Устаревшее оборудование Автоматизация пром. | SCH | Устаревшее оборудование Автоматизация пром. | ZOI | Устаревшее оборудование Автоматизация пром. | EC000223 | Передняя часть (головка) индикаторной лампы | 7 | Франция | https://static-pcsp.systeme.ru/image/15821887935e4e48f9a4816.jpeg https://static-pcsp.systeme.ru/image/15821887935e4e48f9a563c.jpeg https://static-pcsp.systeme.ru/image/15821887935e4e48f9a6a5c.jpeg https://static-pcsp.systeme.ru/image/15821890455e4e49f574068.jpeg https://static-pcsp.systeme.ru/image/ByItwNNf.jpeg https://static-pcsp.systeme.ru/image/r5rFRlYY.jpeg https://static-pcsp.systeme.ru/image/QqbI7A3H.jpeg https://static-pcsp.systeme.ru/image/vvtsMkNm.jpeg |  | 1 2 3 4 5 6 7 8 | не указан не указан не указан не указан не указан не указан не указан не указан | [8 empty] | https://api.systeme.ru/product/media/download/984741 https://api.systeme.ru/product/media/download/991358 |  | https://api.systeme.ru/certificates/default/download/1068 | СОТИ (Российский речной регистр/Российское Классификационное общество) COTO (Российский морской регистр судоходства) | LC_LP_CA_CAD_RM_RE_SR_LE_Harmony_2017 |  |  |  | 165.5 | штука | 0 | 1 | PCE S02 S03 P06 | 1 3 3 4 | 1 300 300 2400 | шт. шт. шт. шт. | 3389110908060 43389110908068 43389110908068 | 5.4 40 40 60 | 3.4 30 30 80 | 4.5 30 30 77 | см. см. см. см. | 0.015 5.262 5.262 50.684 | кг. кг. кг. кг. | 0.017 кг | [125 empty] | IP66 (EV006422) | [14 empty] | 22.5 мм |  |  | Черный (EV000206) | Пластик (EV000139) | Нет | Круглый (-ая,-ое) (EV000167) | [110 empty] | Белый (EV000202) |  |  |  | Высокий (-ая) (EV003619) |  |  |  | 1 | [517 empty] | EN/IEC 60947-5-1 CSA C22.2 № 14 EN/IEC 60947-1 EN/IEC 60947-5-5 UL 508 JIS C8201-5-1 EN/IEC 60947-5-4 JIS C8201-1 |  |  |  |  | IP66 в соответствии с IEC 60529 IP67 в соответствии с IEC 60529 IP69 в соответствии с IEC 60529 IP69K в соответствии с ISO 20653 |  |  | 5 gn (частота= 2-500 Гц) в соответствии с IEC 60068-2-6 | 30 gn (продолжительность = 18 мс) для половина ускорения синусоидальной волны в соответствии с IEC 60068-2-27 50 gn (продолжительность = 11 мс) для половина ускорения синусоидальной волны в соответствии с IEC 60068-2-27 | TH | -40-70 °C | [14 empty] | -40-70 °C | класс II в соответствии с IEC 60536 | [12 empty] | NEMA 13 NEMA 4X |  | IK05 в соответствии с IEC 50102 | 7000000 паскаль в 55 °C, расстояние: 0.1 м | [125 empty] | ZB5 |  |  | 29 мм | 31 мм 29 мм | [80 empty] | Да | [26 empty] | белый | [7 empty] | P1 в монтаж на передней панели с встроенный светодиод P2 в монтаж на передней панели с встроенный светодиод и трансформатор PF1 в монтаж на передней панели с встроенный светодиод PR1 в монтаж на задней панели с встроенный светодиод |  |  |  |  | basic element |  |  |  | ZB5AVCUST01 |  |  |  |  | сигнальная лампа | [7 empty] | Линза под встроенный светодиод | [8 empty] | XALD 1...5 отверстий XALK 2...5 отверстий | [413 empty] | головка сигнальной лампы |  |  | встроенный светодиод | [8 empty] | Harmony XB5 | [34 empty] | ZB5 | [50 empty] | 1 | [9 empty] | dark grey plastic | 22 мм | круглая |  |  |  | белый | [16 empty] | standard | с обычным объективом | [165 empty] | Срок гарантии на данное оборудование составляет 2 года с момента отгрузки со склада Систэм Электрик, с подтверждением соответствующим документом | Подлежит замене | Содержание особо опасных веществ не превышает пороговую величину | да | да | ENVPEP1710010EN | Грин Премиум продукция | X | ENVEOLI1710010EN | Соответствует по умолчанию (продукт вне сферы действия ЕС RoHS) |  |  | да
ZB5AV03 | ГОЛОВКА СИГН. ЛАМПЫ 22ММ ЗЕЛЕНАЯ ZB5AV03 | Schneider Electric |  |  | 8531908400 | Прочие | Нет | Головка сигнальной лампы 22 мм зеленая. серия продукта: Harmony XB5<br /> - тип устройства или его аксессуаров: головка сигнальной лампы<br /> - совместимость изделий: BA 9s<br /> - краткое название устройства: ZB5<br /> - доп. информация для толкателя: с обычным объективом. <br />Преимущества: Широкая линейка закрытых пускателей прямого включения и устройств плавного пуска, отличающихся простотой использования и установки. Эти компактные, эргономические пускатели можно установить как на стене, так и непосредственно на оборудовании. <br />Применение: Промышленность, инфраструктура, здания и т.д., любое оборудование, требующее использования, пускателей прямого включения напряжения для пуска и останова электродвигателей, плавного пуска. |  | SEPAI | OLD | Устаревшее оборудование Автоматизация пром. | SCH | Устаревшее оборудование Автоматизация пром. | ZOI | Устаревшее оборудование Автоматизация пром. | EC000223 | Передняя часть (головка) индикаторной лампы | 7 | Франция | https://static-pcsp.systeme.ru/image/F6trjoOm.jpeg https://static-pcsp.systeme.ru/image/15821887935e4e48f9a89dd.jpeg https://static-pcsp.systeme.ru/image/15821887935e4e48f9a9e6c.jpeg https://static-pcsp.systeme.ru/image/15821887935e4e48f9ab24f.jpeg https://static-pcsp.systeme.ru/image/X8G9vlNi.jpeg https://static-pcsp.systeme.ru/image/iCCeRik6.jpeg | https://static-pcsp.systeme.ru/image/F6trjoOm.jpeg | 1 2 3 4 5 6 | не указан не указан не указан не указан не указан не указан | [8 empty] | https://api.systeme.ru/product/media/download/984741 https://api.systeme.ru/product/media/download/991358 |  | https://api.systeme.ru/certificates/default/download/1068 | СОТИ (Российский речной регистр/Российское Классификационное общество) COTO (Российский морской регистр судоходства) | LC_LP_CA_CAD_RM_RE_SR_LE_Harmony_2017 |  |  |  | 422 | штука | 0 | 1 | PCE S02 S03 P06 | 1 3 3 4 | 1 300 300 2400 | шт. шт. шт. шт. | 3389110908077 43389110908075 43389110908075 73389110908076 | 5.4 40 40 60 | 3.4 30 30 80 | 4.5 30 30 77 | см. см. см. см. | 0.015 5.194 5.194 50.604 | кг. кг. кг. кг. | 0.018 кг | [125 empty] | IP66 (EV006422) | [14 empty] | 22.5 мм |  |  | Черный (EV000206) | Пластик (EV000139) | Нет | Круглый (-ая,-ое) (EV000167) | [110 empty] | Зеленый (EV000235) |  |  |  | Высокий (-ая) (EV003619) |  |  |  | 1 | [517 empty] | EN/IEC 60947-5-4 JIS C8201-5-1 EN/IEC 60947-1 CSA C22.2 № 14 EN/IEC 60947-5-1 EN/IEC 60947-5-5 UL 508 JIS C8201-1 |  |  | -40-70 °C |  | IP66 в соответствии с МЭК 60529 IP67 в соответствии с МЭК 60529 IP69 в соответствии с МЭК 60529 IP69K в соответствии с ISO 20653 |  |  | 5 gn (частота= 2-500 Гц) в соответствии с IEC 60068-2-6 | 30 gn (продолжительность = 18 мс) для половина ускорения синусоидальной волны в соответствии с IEC 60068-2-27 50 gn (продолжительность = 11 мс) для половина ускорения синусоидальной волны в соответствии с IEC 60068-2-27 | TH | -40-70 °C | [15 empty] | Класс II в соответствии с IEC 60536 | [7 empty] | IK05 в соответствии с IEC 50102 |  |  |  |  | NEMA 13 NEMA 4X |  |  | 7000000 паскаль в 55 °C, расстояние: 0.1 м | [42 empty] | 0.018 кг | [82 empty] | ZB5 |  |  | 29 мм | 31 мм 29 мм | [80 empty] | Да | 1 | [25 empty] | зеленый | [7 empty] | P3 в монтаж на передней панели с BA 9s P4 в монтаж на передней панели с BA 9 и трансформатор PF2 в монтаж на передней панели с BA 9s |  |  |  |  | основной элемент |  |  |  | ZB5AVCUST01 |  |  |  |  | сигнальная лампа | [7 empty] | Линза под BA9s | [8 empty] | XALD 1...5 отверстий XALK 2...5 отверстий | [412 empty] | Harmony XB5 | головка сигнальной лампы |  |  | BA 9s | [43 empty] | ZB5 | [50 empty] | 1 | [9 empty] | тёмно-серый пластиковый | 22 мм | круглая |  |  |  | зеленый | [16 empty] | стандартный | с обычным объективом | [165 empty] | Срок гарантии на данное оборудование составляет 2 года с момента отгрузки со склада Систэм Электрик, с подтверждением соответствующим документом | Подлежит замене
ZB5AV033 | ГОЛОВКА СИГН. ЛАМПЫ 22ММ ЗЕЛЕНАЯ ZB5AV033 | Schneider Electric |  |  | 8531908400 | Прочие | Нет | Эта головка для встроенного светодиода, устанавливаемая в сигнальную лампу, работает длительное время без какого-либо технического обслуживания и является ярким индикатором работы машины или процесса. Данная конструкция хорошо видна на расстоянии благодаря яркому цвету защитного стекла: все состояния машины видны с первого взгляда. Корпус со степенью защиты IP66 защищает данное устройство от ударных нагрузок, а также от пыли, воды и вибрации, поэтому оно идеально подходит для работы в неблагоприятных условиях окружающей среды.<br />Преимущества: Широкая линейка закрытых пускателей прямого включения и устройств плавного пуска, отличающихся простотой использования и установки. Эти компактные, эргономические пускатели можно установить как на стене, так и непосредственно на оборудовании. <br />Применение: Промышленность, инфраструктура, здания и т.д., любое оборудование, требующее использования, пускателей прямого включения напряжения для пуска и останова электродвигателей, плавного пуска. |  | SEPAI | OLD | Устаревшее оборудование Автоматизация пром. | SCH | Устаревшее оборудование Автоматизация пром. | ZOI | Устаревшее оборудование Автоматизация пром. | EC000223 | Передняя часть (головка) индикаторной лампы | 7 | Франция | https://static-pcsp.systeme.ru/image/15821887935e4e48f9a89dd.jpeg https://static-pcsp.systeme.ru/image/15821887935e4e48f9a9e6c.jpeg https://static-pcsp.systeme.ru/image/15821887935e4e48f9ab24f.jpeg https://static-pcsp.systeme.ru/image/X8G9vlNi.jpeg https://static-pcsp.systeme.ru/image/iCCeRik6.jpeg https://static-pcsp.systeme.ru/image/F6trjoOm.jpeg |  | 1 2 3 4 5 6 | не указан не указан не указан не указан не указан не указан | [8 empty] | https://api.systeme.ru/product/media/download/984741 https://api.systeme.ru/product/media/download/991358 |  | https://api.systeme.ru/certificates/default/download/1068 | СОТИ (Российский речной регистр/Российское Классификационное общество) COTO (Российский морской регистр судоходства) | LC_LP_CA_CAD_RM_RE_SR_LE_Harmony_2017 |  |  |  | 80.7 | штука | 0 | 1 | PCE S02 S03 P06 | 1 3 3 4 | 1 300 300 2400 | шт. шт. шт. шт. | 3389110908084 43389110908082 43389110908082 73389110908083 | 5.4 40 40 60 | 3.4 30 30 80 | 4.5 30 30 77 | см. см. см. см. | 0.015 5.26 5.26 50.788 | кг. кг. кг. кг. | 0.017 кг | [125 empty] | IP66 (EV006422) | [14 empty] | 22.5 мм |  |  | Черный (EV000206) | Пластик (EV000139) | Нет | Круглый (-ая,-ое) (EV000167) | [110 empty] | Зеленый (EV000235) |  |  |  | Высокий (-ая) (EV003619) |  |  |  | 1 | [517 empty] | CSA C22.2 № 14 EN/IEC 60947-5-5 EN/МЭК 60947-1 EN/IEC 60947-5-4 JIS C8201-5-1 EN/IEC 60947-5-1 UL 508 JIS C8201-1 |  |  | -40-70 °C |  | IP66 в соответствии с МЭК 60529 IP67 в соответствии с МЭК 60529 IP69 в соответствии с МЭК 60529 IP69K в соответствии с ISO 20653 |  |  | 5 gn (частота= 2-500 Гц) в соответствии с IEC 60068-2-6 | 30 gn (продолжительность = 18 мс) для половина ускорения синусоидальной волны в соответствии с IEC 60068-2-27 50 gn (продолжительность = 11 мс) для половина ускорения синусоидальной волны в соответствии с IEC 60068-2-27 | TH | -40-70 °C | [15 empty] | Класс II в соответствии с IEC 60536 | [7 empty] | IK05 в соответствии с IEC 50102 |  |  |  |  | NEMA 13 NEMA 4X |  |  | 7000000 паскаль в 55 °C, расстояние: 0.1 м | [42 empty] | 0.017 кг | [82 empty] | ZB5 |  |  | 29 мм | 29 мм 31 мм | [80 empty] | нет | 1 | [25 empty] | зеленый | [7 empty] | P1 в монтаж на передней панели с встроенный светодиод P2 в монтаж на передней панели с встроенный светодиод и трансформатор PF1 в монтаж на передней панели с встроенный светодиод PR1 в монтаж на задней панели с встроенный светодиод |  |  |  |  | основной элемент |  |  |  | ZB5AVCUST01 |  |  |  |  | сигнальная лампа | [7 empty] | Линза под встроенный светодиод | [8 empty] | XALD 1...5 отверстий XALK 2...5 отверстий | [412 empty] | Harmony XB5 | головка сигнальной лампы |  |  | встроенный светодиод | [43 empty] | ZB5 | [50 empty] | 1 | [9 empty] | тёмно-серый пластиковый | 22 мм | круглая |  |  |  | зеленый | [16 empty] | стандартный | с обычным объективом | [165 empty] | Срок гарантии на данное оборудование составляет 2 года с момента отгрузки со склада Систэм Электрик, с подтверждением соответствующим документом | Подлежит замене
ZB5AV04 | ГОЛОВКА СИГН. ЛАМПЫ 22ММ КРАСНАЯ ZB5AV04 | Schneider Electric |  |  | 8531908400 | Прочие | Нет | Головка сигнальной лампы 22 мм красная. серия продукта: Harmony XB5<br /> - тип устройства или его аксессуаров: головка сигнальной лампы<br /> - совместимость изделий: BA 9s<br /> - краткое название устройства: ZB5<br /> - доп. информация для толкателя: с обычным объективом. <br />Преимущества: Широкая линейка закрытых пускателей прямого включения и устройств плавного пуска, отличающихся простотой использования и установки. Эти компактные, эргономические пускатели можно установить как на стене, так и непосредственно на оборудовании. <br />Применение: Промышленность, инфраструктура, здания и т.д., любое оборудование, требующее использования, пускателей прямого включения напряжения для пуска и останова электродвигателей, плавного пуска. |  | SEPAI | OLD | Устаревшее оборудование Автоматизация пром. | SCH | Устаревшее оборудование Автоматизация пром. | ZOI | Устаревшее оборудование Автоматизация пром. | EC000223 | Передняя часть (головка) индикаторной лампы | 7 | Франция | https://static-pcsp.systeme.ru/image/elXQEZRO.jpeg https://static-pcsp.systeme.ru/image/15821887935e4e48f9b0e7b.jpeg https://static-pcsp.systeme.ru/image/15821887935e4e48f9b2984.jpeg https://static-pcsp.systeme.ru/image/15821887935e4e48f9b43ee.jpeg https://static-pcsp.systeme.ru/image/15821887935e4e48f9b52db.jpeg https://static-pcsp.systeme.ru/image/15821890455e4e49f577e44.jpeg https://static-pcsp.systeme.ru/image/LGjBTUrV.jpeg https://static-pcsp.systeme.ru/image/OPoS0bXC.jpeg | https://static-pcsp.systeme.ru/image/elXQEZRO.jpeg | 1 2 3 4 5 6 7 8 | не указан не указан не указан не указан не указан не указан не указан не указан | [8 empty] | https://api.systeme.ru/product/media/download/984741 https://api.systeme.ru/product/media/download/991358 |  | https://api.systeme.ru/certificates/default/download/1068 | СОТИ (Российский речной регистр/Российское Классификационное общество) COTO (Российский морской регистр судоходства) | LC_LP_CA_CAD_RM_RE_SR_LE_Harmony_2017 |  |  |  | 265 | штука | 0 | 1 | PCE S02 S03 P06 | 1 3 3 4 | 1 300 300 2400 | шт. шт. шт. шт. | 3389110908091 43389110908099 43389110908099 73389110908090 | 5.4 40 40 60 | 3.4 30 30 80 | 4.5 30 30 75 | см. см. см. см. | 0.016 5.206 5.206 49.648 | кг. кг. кг. кг. | 0.018 кг | [125 empty] | IP66 (EV006422) | [14 empty] | 22.5 мм |  |  | Черный (EV000206) | Пластик (EV000139) | Нет | Круглый (-ая,-ое) (EV000167) | [110 empty] | Красный (EV000233) |  |  |  | Высокий (-ая) (EV003619) |  |  |  | 1 | [517 empty] | EN/IEC 60947-5-1 CSA C22.2 № 14 EN/IEC 60947-5-5 EN/IEC 60947-5-4 JIS C8201-5-1 EN/IEC 60947-1 UL 508 JIS C8201-1 |  |  | -40-70 °C |  | IP66 в соответствии с МЭК 60529 IP67 в соответствии с МЭК 60529 IP69 в соответствии с МЭК 60529 IP69K в соответствии с ISO 20653 |  |  | 5 gn (частота= 2-500 Гц) в соответствии с IEC 60068-2-6 | 30 gn (продолжительность = 18 мс) для половина ускорения синусоидальной волны в соответствии с IEC 60068-2-27 50 gn (продолжительность = 11 мс) для половина ускорения синусоидальной волны в соответствии с IEC 60068-2-27 | TH | -40-70 °C | [15 empty] | Класс II в соответствии с IEC 60536 | [7 empty] | IK05 в соответствии с IEC 50102 |  |  |  |  | NEMA 13 NEMA 4X |  |  | 7000000 паскаль в 55 °C, расстояние: 0.1 м | [42 empty] | 0.018 кг | [82 empty] | ZB5 |  |  | 29 мм | 31 мм 29 мм | [80 empty] | Да | 1 | [25 empty] | красный | [7 empty] | P3 в монтаж на передней панели с BA 9s P4 в монтаж на передней панели с BA 9 и трансформатор PF2 в монтаж на передней панели с BA 9s |  |  |  |  | основной элемент |  |  |  | ZB5AVCUST01 |  |  |  |  | сигнальная лампа | [7 empty] | Линза под BA9s | [8 empty] | XALD 1...5 отверстий XALK 2...5 отверстий | [412 empty] | Harmony XB5 | головка сигнальной лампы |  |  | BA 9s | [43 empty] | ZB5 | [50 empty] | 1 | [9 empty] | тёмно-серый пластиковый | 22 мм | круглая |  |  |  | красный | [16 empty] | стандартный | с обычным объективом | [165 empty] | Срок гарантии на данное оборудование составляет 2 года с момента отгрузки со склада Систэм Электрик, с подтверждением соответствующим документом | Подлежит замене
ZB5AV043 | ГОЛОВКА СИГН. ЛАМПЫ 22ММ КРАСНАЯ ZB5AV043 | Schneider Electric |  |  | 8531908400 | Прочие | Нет | Эта головка для встроенного светодиода, устанавливаемая в сигнальную лампу, работает длительное время без какого-либо технического обслуживания и является ярким индикатором работы машины или процесса. Данная конструкция хорошо видна на расстоянии благодаря яркому цвету защитного стекла: все состояния машины видны с первого взгляда. Корпус со степенью защиты IP66 защищает данное устройство от ударных нагрузок, а также от пыли, воды и вибрации, поэтому оно идеально подходит для работы в неблагоприятных условиях окружающей среды.<br />Преимущества: Широкая линейка закрытых пускателей прямого включения и устройств плавного пуска, отличающихся простотой использования и установки. Эти компактные, эргономические пускатели можно установить как на стене, так и непосредственно на оборудовании. <br />Применение: Промышленность, инфраструктура, здания и т.д., любое оборудование, требующее использования, пускателей прямого включения напряжения для пуска и останова электродвигателей, плавного пуска. |  | SEPAI | OLD | Устаревшее оборудование Автоматизация пром. | SCH | Устаревшее оборудование Автоматизация пром. | ZOI | Устаревшее оборудование Автоматизация пром. | EC000223 | Передняя часть (головка) индикаторной лампы | 7 | Франция | https://static-pcsp.systeme.ru/image/15821887935e4e48f9b0e7b.jpeg https://static-pcsp.systeme.ru/image/15821887935e4e48f9b2984.jpeg https://static-pcsp.systeme.ru/image/15821887935e4e48f9b43ee.jpeg https://static-pcsp.systeme.ru/image/15821887935e4e48f9b58db.jpeg https://static-pcsp.systeme.ru/image/15821890455e4e49f577e44.jpeg https://static-pcsp.systeme.ru/image/LGjBTUrV.jpeg https://static-pcsp.systeme.ru/image/OPoS0bXC.jpeg https://static-pcsp.systeme.ru/image/elXQEZRO.jpeg |  | 1 2 3 4 5 6 7 8 | не указан не указан не указан не указан не указан не указан не указан не указан | [8 empty] | https://api.systeme.ru/product/media/download/984741 https://api.systeme.ru/product/media/download/991358 |  | https://api.systeme.ru/certificates/default/download/1068 | СОТИ (Российский речной регистр/Российское Классификационное общество) COTO (Российский морской регистр судоходства) | LC_LP_CA_CAD_RM_RE_SR_LE_Harmony_2017 |  |  |  | 69.4 | штука | 30 | 1 | PCE S02 S03 P06 | 1 3 3 4 | 1 300 300 2400 | шт. шт. шт. шт. | 3389110908107 43389110908105 43389110908105 | 5.4 40 40 60 | 3.4 30 30 80 | 4.5 30 30 77 | см. см. см. см. | 0.015 5.263 5.263 50.604 | кг. кг. кг. кг. | 0.017 кг | [125 empty] | IP66 (EV006422) | [14 empty] | 22.5 мм |  |  | Черный (EV000206) | Пластик (EV000139) | Нет | Круглый (-ая,-ое) (EV000167) | [110 empty] | Красный (EV000233) |  |  |  | Высокий (-ая) (EV003619) |  |  |  | 1 | [517 empty] | CSA C22.2 № 14 UL 508 EN/IEC 60947-5-5 JIS C8201-5-1 EN/IEC 60947-5-1 EN/МЭК 60947-1 EN/IEC 60947-5-4 JIS C8201-1 |  |  | -40-70 °C |  | IP66 в соответствии с МЭК 60529 IP67 в соответствии с МЭК 60529 IP69 в соответствии с МЭК 60529 IP69K в соответствии с ISO 20653 |  |  | 5 gn (частота= 2-500 Гц) в соответствии с IEC 60068-2-6 | 30 gn (продолжительность = 18 мс) для половина ускорения синусоидальной волны в соответствии с IEC 60068-2-27 50 gn (продолжительность = 11 мс) для половина ускорения синусоидальной волны в соответствии с IEC 60068-2-27 | TH | -40-70 °C | [15 empty] | Класс II в соответствии с IEC 60536 | [7 empty] | IK05 в соответствии с IEC 50102 |  |  |  |  | NEMA 13 NEMA 4X |  |  | 7000000 паскаль в 55 °C, расстояние: 0.1 м | [42 empty] | 0.017 кг | [82 empty] | ZB5 |  |  | 29 мм | 29 мм 31 мм | [80 empty] | нет | 1 | [25 empty] | красный | [7 empty] | P1 в монтаж на передней панели с встроенный светодиод P2 в монтаж на передней панели с встроенный светодиод и трансформатор PF1 в монтаж на передней панели с встроенный светодиод PR1 в монтаж на задней панели с встроенный светодиод |  |  |  |  | основной элемент |  |  |  | ZB5AVCUST01 |  |  |  |  | сигнальная лампа | [7 empty] | Линза под встроенный светодиод | [8 empty] | XALD 1...5 отверстий XALK 2...5 отверстий | [412 empty] | Harmony XB5 | головка сигнальной лампы |  |  | встроенный светодиод | [43 empty] | ZB5 | [50 empty] | 1 | [9 empty] | тёмно-серый пластиковый | 22 мм | круглая |  |  |  | красный | [16 empty] | стандартный | с обычным объективом | [165 empty] | Срок гарантии на данное оборудование составляет 2 года с момента отгрузки со склада Систэм Электрик, с подтверждением соответствующим документом | Подлежит замене
ZB5AV05 | ГОЛОВКА СИГН. ЛАМПЫ 22ММ ЖЕЛТАЯ ZB5AV05 | Schneider Electric |  |  | 8531908400 | Прочие | Нет | Головка сигнальной лампы 22 мм желтая. серия продукта: Harmony XB5<br /> - тип устройства или его аксессуаров: головка сигнальной лампы<br /> - совместимость изделий: BA 9s<br /> - краткое название устройства: ZB5<br /> - доп. информация для толкателя: с обычным объективом. <br /><br />Преимущества: Широкая линейка закрытых пускателей прямого включения и устройств плавного пуска, отличающихся простотой использования и установки. Эти компактные, эргономические пускатели можно установить как на стене, так и непосредственно на оборудовании. <br />Применение: Промышленность, инфраструктура, здания и т.д., любое оборудование, требующее использования, пускателей прямого включения напряжения для пуска и останова электродвигателей, плавного пуска. |  | SEPAI | OLD | Устаревшее оборудование Автоматизация пром. | SCH | Устаревшее оборудование Автоматизация пром. | ZOI | Устаревшее оборудование Автоматизация пром. | EC000223 | Передняя часть (головка) индикаторной лампы | 7 | Франция | https://static-pcsp.systeme.ru/image/_CT-Q-vI.jpeg https://static-pcsp.systeme.ru/image/15821887935e4e48f9b67f1.jpeg https://static-pcsp.systeme.ru/image/15821887935e4e48f9b92c1.jpeg https://static-pcsp.systeme.ru/image/15821887935e4e48f9baf2c.jpeg https://static-pcsp.systeme.ru/image/jYOCsuYo.jpeg https://static-pcsp.systeme.ru/image/nvBh3KBK.jpeg https://static-pcsp.systeme.ru/image/VXYkPgk2.jpeg | https://static-pcsp.systeme.ru/image/_CT-Q-vI.jpeg | 1 2 3 4 5 6 7 | не указан не указан не указан не указан не указан не указан не указан | [8 empty] | https://api.systeme.ru/product/media/download/984741 https://api.systeme.ru/product/media/download/991358 |  | https://api.systeme.ru/certificates/default/download/1068 | СОТИ (Российский речной регистр/Российское Классификационное общество) COTO (Российский морской регистр судоходства) | LC_LP_CA_CAD_RM_RE_SR_LE_Harmony_2017 |  |  |  | 710 | штука | 0 | 1 | PCE S02 S03 P06 | 1 3 3 4 | 1 300 300 2400 | шт. шт. шт. шт. | 3389110908114 43389110908112 43389110908112 73389110908113 | 5.4 40 40 60 | 3.4 30 30 80 | 4.5 30 30 75 | см. см. см. см. | 0.016 5.215 5.215 49.72 | кг. кг. кг. кг. | 0.018 кг | [125 empty] | IP66 (EV006422) | [14 empty] | 22.5 мм |  |  | Черный (EV000206) | Пластик (EV000139) | Нет | Круглый (-ая,-ое) (EV000167) | [110 empty] | Оранжевый (EV000236) |  |  |  | Высокий (-ая) (EV003619) |  |  |  | 1 | [517 empty] | EN/IEC 60947-1 JIS C8201-5-1 EN/IEC 60947-5-4 EN/IEC 60947-5-5 UL 508 CSA C22.2 № 14 EN/IEC 60947-5-1 JIS C8201-1 |  |  | -40-70 °C |  | IP66 в соответствии с МЭК 60529 IP67 в соответствии с МЭК 60529 IP69 в соответствии с МЭК 60529 IP69K в соответствии с ISO 20653 |  |  | 5 gn (частота= 2-500 Гц) в соответствии с IEC 60068-2-6 | 30 gn (продолжительность = 18 мс) для половина ускорения синусоидальной волны в соответствии с IEC 60068-2-27 50 gn (продолжительность = 11 мс) для половина ускорения синусоидальной волны в соответствии с IEC 60068-2-27 | TH | -40-70 °C | [15 empty] | Класс II в соответствии с IEC 60536 | [7 empty] | IK05 в соответствии с IEC 50102 |  |  |  |  | NEMA 13 NEMA 4X |  |  | 7000000 паскаль в 55 °C, расстояние: 0.1 м | [42 empty] | 0.018 кг | [82 empty] | ZB5 |  |  | 29 мм | 31 мм 29 мм | [80 empty] | Да | 1 | [25 empty] | желтый | [7 empty] | P3 в монтаж на передней панели с BA 9s P4 в монтаж на передней панели с BA 9 и трансформатор PF2 в монтаж на передней панели с BA 9s |  |  |  |  | основной элемент |  |  |  | ZB5AVCUST01 |  |  |  |  | сигнальная лампа | [7 empty] | Линза под BA9s | [8 empty] | XALD 1...5 отверстий XALK 2...5 отверстий | [412 empty] | Harmony XB5 | головка сигнальной лампы |  |  | BA 9s | [43 empty] | ZB5 | [50 empty] | 1 | [9 empty] | тёмно-серый пластиковый | 22 мм | круглая |  |  |  | желтый | [16 empty] | стандартный | с обычным объективом | [165 empty] | Срок гарантии на данное оборудование составляет 2 года с момента отгрузки со склада Систэм Электрик, с подтверждением соответствующим документом | Подлежит замене
ZB5AV053 | ГОЛОВКА СИГН. ЛАМПЫ 22ММ ЖЕЛТАЯ ZB5AV053 | Schneider Electric |  |  | 8531908400 | Прочие | Нет | Головка сигнальной лампы 22 мм желтая. серия продукта: Harmony XB5<br /> - тип устройства или его аксессуаров: головка сигнальной лампы<br /> - совместимость изделий: встроенный светодиод<br /> - краткое название устройства: ZB5<br /> - доп. информация для толкателя: с обычным объективом. <br />Преимущества: Широкая линейка закрытых пускателей прямого включения и устройств плавного пуска, отличающихся простотой использования и установки. Эти компактные, эргономические пускатели можно установить как на стене, так и непосредственно на оборудовании. <br />Применение: Промышленность, инфраструктура, здания и т.д., любое оборудование, требующее использования, пускателей прямого включения напряжения для пуска и останова электродвигателей, плавного пуска. |  | SEPAI | OLD | Устаревшее оборудование Автоматизация пром. | SCH | Устаревшее оборудование Автоматизация пром. | ZOI | Устаревшее оборудование Автоматизация пром. | EC000223 | Передняя часть (головка) индикаторной лампы | 7 | Франция | https://static-pcsp.systeme.ru/image/15821887935e4e48f9be01c.jpeg https://static-pcsp.systeme.ru/image/15821887935e4e48f9bed9c.jpeg https://static-pcsp.systeme.ru/image/jYOCsuYo.jpeg https://static-pcsp.systeme.ru/image/15821887935e4e48f9bf2a5.jpeg https://static-pcsp.systeme.ru/image/nvBh3KBK.jpeg https://static-pcsp.systeme.ru/image/_CT-Q-vI.jpeg |  | 1 2 3 4 5 6 | не указан не указан не указан не указан не указан не указан | [8 empty] | https://api.systeme.ru/product/media/download/984741 https://api.systeme.ru/product/media/download/991358 |  | https://api.systeme.ru/certificates/default/download/1068 | СОТИ (Российский речной регистр/Российское Классификационное общество) COTO (Российский морской регистр судоходства) | LC_LP_CA_CAD_RM_RE_SR_LE_Harmony_2017 |  |  |  | 251.5 | штука | 0 | 1 | PCE S02 S03 | 1 3 3 | 1 300 300 | шт. шт. шт. | 3389110908121 43389110908129 43389110908129 | 5.4 40 40 | 3.4 30 30 | 4.5 30 30 | см. см. см. | 0.016 5.32 5.32 | кг. кг. кг. | 0.017 кг | [125 empty] | IP66 (EV006422) | [14 empty] | 22.5 мм |  |  | Черный (EV000206) | Пластик (EV000139) | Нет | Круглый (-ая,-ое) (EV000167) | [110 empty] | Оранжевый (EV000236) |  |  |  | Высокий (-ая) (EV003619) |  |  |  | 1 | [517 empty] | EN/IEC 60947-5-4 JIS C8201-5-1 EN/IEC 60947-5-5 EN/МЭК 60947-1 CSA C22.2 № 14 EN/IEC 60947-5-1 UL 508 JIS C8201-1 |  |  | -40-70 °C |  | IP66 в соответствии с МЭК 60529 IP67 в соответствии с МЭК 60529 IP69 в соответствии с МЭК 60529 IP69K в соответствии с ISO 20653 |  |  | 5 gn (частота= 2-500 Гц) в соответствии с IEC 60068-2-6 | 30 gn (продолжительность = 18 мс) для половина ускорения синусоидальной волны в соответствии с IEC 60068-2-27 50 gn (продолжительность = 11 мс) для половина ускорения синусоидальной волны в соответствии с IEC 60068-2-27 | TH | -40-70 °C | [15 empty] | Класс II в соответствии с IEC 60536 | [7 empty] | IK05 в соответствии с IEC 50102 |  |  |  |  | NEMA 13 NEMA 4X |  |  | 7000000 паскаль в 55 °C, расстояние: 0.1 м | [42 empty] | 0.017 кг | [82 empty] | ZB5 |  |  | 29 мм | 29 мм 31 мм | [80 empty] | нет | 1 | [25 empty] | желтый | [7 empty] | P1 в монтаж на передней панели с встроенный светодиод P2 в монтаж на передней панели с встроенный светодиод и трансформатор PF1 в монтаж на передней панели с встроенный светодиод PR1 в монтаж на задней панели с встроенный светодиод |  |  |  |  | основной элемент |  |  |  | ZB5AVCUST01 |  |  |  |  | сигнальная лампа | [7 empty] | Линза под встроенный светодиод | [8 empty] | XALD 1...5 отверстий XALK 2...5 отверстий | [412 empty] | Harmony XB5 | головка сигнальной лампы |  |  | встроенный светодиод | [43 empty] | ZB5 | [50 empty] | 1 | [9 empty] | тёмно-серый пластиковый | 22 мм | круглая |  |  |  | желтый | [16 empty] | стандартный | с обычным объективом | [165 empty] | Срок гарантии на данное оборудование составляет 2 года с момента отгрузки со склада Систэм Электрик, с подтверждением соответствующим документом | Подлежит замене
ZB5AZ009 | ФИКСИРУЮЩАЯ ПЛАСТИНА | Schneider Electric |  |  | 8538909908 | Прочие | Нет | Этот корпус с крепежным кольцом является главным монтажным компонентом для сборки головок и блоков контактов. Изготовлен из пластика.Сборка корпусов и головок блоков серии Harmony XB5 начинается с этого основания.<br />Преимущества: Широкая линейка закрытых пускателей прямого включения и устройств плавного пуска, отличающихся простотой использования и установки. Эти компактные, эргономические пускатели можно установить как на стене, так и непосредственно на оборудовании. <br />Применение: Промышленность, инфраструктура, здания и т.д., любое оборудование, требующее использования, пускателей прямого включения напряжения для пуска и останова электродвигателей, плавного пуска. |  | SEPAI | OLD | Устаревшее оборудование Автоматизация пром. | SCH | Устаревшее оборудование Автоматизация пром. | ZOI | Устаревшее оборудование Автоматизация пром. | EC001020 | Адаптер для устройств управления и сигнализации | 7 | Франция | https://static-pcsp.systeme.ru/image/9L29QW7I.jpeg https://static-pcsp.systeme.ru/image/15821887945e4e48faa0b16.jpeg https://static-pcsp.systeme.ru/image/15821887945e4e48faa1065.jpeg https://static-pcsp.systeme.ru/image/15821887945e4e48faa22fb.jpeg https://static-pcsp.systeme.ru/image/15821890365e4e49ec7d7aa.jpeg https://static-pcsp.systeme.ru/image/NrU4e9KS.jpeg https://static-pcsp.systeme.ru/image/J8Nnui6G.jpeg | https://static-pcsp.systeme.ru/image/9L29QW7I.jpeg | 1 2 3 4 5 6 7 | не указан не указан не указан не указан не указан не указан не указан | [8 empty] | https://api.systeme.ru/product/media/download/991358 |  | https://api.systeme.ru/certificates/default/download/1068 | СОТИ (Российский речной регистр/Российское Классификационное общество) COTO (Российский морской регистр судоходства) | LC_LP_CA_CAD_RM_RE_SR_LE_Harmony_2017 |  |  |  | 22.85 | штука | 400 | 1 | PCE BB1 S02 S03 P06 | 1 2 3 3 4 | 1 10 400 400 3200 | шт. шт. шт. шт. шт. | 3389110102215 13389110102212 43389110102213 43389110102213 73389110102214 | 4 9 40 40 60 | 3 7 30 30 80 | 1 7 30 30 75 | см. см. см. см. см. | 0.006 0.078 3.501 3.501 36.008 | кг. кг. кг. кг. кг. | 0.006 кг | [303 empty] | 1 | 22 мм | [564 empty] | 0.006 кг | [167 empty] | нет | [33 empty] | комплект из 10 шт. | [5 empty] | основной элемент | [438 empty] | Harmony XB5 |  | фиксирующая шайба | [9 empty] | крепежная основа |  |  |  | крепежные и монтажные принадлежности | [70 empty] | пластик | [44 empty] | стандартный | [166 empty] | Срок гарантии на данное оборудование составляет 2 года с момента отгрузки со склада Систэм Электрик, с подтверждением соответствующим документом | Подлежит замене
ZB5AZ101 | КОРП. КНОПКИ С КЛЕММ. ЗАЖ. ПОД ВИНТ ZB5AZ101 | Schneider Electric |  |  | 8536508008 | Прочие | Нет | Этот блок контактов обеспечивает быструю, простую замену и настройку кнопок и селекторных переключателей. Это устройство можно легко монтировать, менять в сборных кнопочных блоках и селекторных переключателях серии XB5 посредством зажимной сборки и подключать к цепям управления с помощью простых винтовых зажимов. Корпус со степенью защиты IP20 защищает операторов от неожиданного контакта с токоведущими цепями.Сборка пластиковых кнопок и переключателей начинается с этого основания.<br />Преимущества: Широкая линейка закрытых пускателей прямого включения и устройств плавного пуска, отличающихся простотой использования и установки. Эти компактные, эргономические пускатели можно установить как на стене, так и непосредственно на оборудовании. <br />Применение: Промышленность, инфраструктура, здания и т.д., любое оборудование, требующее использования, пускателей прямого включения напряжения для пуска и останова электродвигателей, плавного пуска. |  | SEPAI | OLD | Устаревшее оборудование Автоматизация пром. | SCH | Устаревшее оборудование Автоматизация пром. | ZOI | Устаревшее оборудование Автоматизация пром. | EC000041 | Блок вспомогательных контактов | 7 | Франция | https://static-pcsp.systeme.ru/image/xKadMk9i.jpeg https://static-pcsp.systeme.ru/image/15821887945e4e48faa6e97.jpeg https://static-pcsp.systeme.ru/image/15821887945e4e48faa819c.jpeg https://static-pcsp.systeme.ru/image/6tWPMnD9.jpeg https://static-pcsp.systeme.ru/image/15821887945e4e48faaa593.jpeg https://static-pcsp.systeme.ru/image/SFYVImeY.jpeg https://static-pcsp.systeme.ru/image/F-WqrX7M.jpeg | https://static-pcsp.systeme.ru/image/xKadMk9i.jpeg | 1 2 3 4 5 6 7 | не указан не указан не указан не указан не указан не указан не указан | [8 empty] | https://api.systeme.ru/product/media/download/984741 https://api.systeme.ru/product/media/download/991358 |  | https://api.systeme.ru/certificates/default/download/1068 https://api.systeme.ru/certificates/default/download/2393 https://api.systeme.ru/certificates/default/download/225 | СОТИ (Российский речной регистр/Российское Классификационное общество) COTO (Российский морской регистр судоходства) С-ТР ТС-ЭМС С-ТР ТС-НВО С-ТР ТС-ЭМС С-ТР ТС-НВО | LC_LP_CA_CAD_RM_RE_SR_LE_Harmony_2017 ЕАЭС RU С-FR.АБ53.В.02304_21 ТС RU С-FR.ММ07.В.00045 |  |  |  | 335.5 | штука | 0 | 1 | PCE BB1 S02 S03 P06 | 1 2 3 3 4 | 1 5 300 300 2400 | шт. шт. шт. шт. шт. | 3389110924398 53389110924393 43389110924396 43389110924396 73389110924397 | 5.4 26.5 40 40 60 | 3.4 3.4 30 30 80 | 4.5 4.5 30 30 77 | см. см. см. см. см. | 0.02 0.101 6.53 6.53 62.684 | кг. кг. кг. кг. кг. | 0.021 кг | [19 empty] | Винтовое соединение (EV000415) | [101 empty] | Частично (наполовину) интегрируемый (EV003966) | [27 empty] | Прочее (EV000154) | [42 empty] | 1 | [73 empty] | Нет (без) (EV000494) | [29 empty] | 3 А | [486 empty] | UL 508 EN/IEC 60947-5-1 CSA C22.2 № 14 EN/IEC 60947-5-4 EN/IEC 60947-1 JIS C8201-5-1 JIS C8201-1 |  |  |  |  | IP20 в соответствии с IEC 60529 |  |  | 5 gn (частота= 2-500 Гц) в соответствии с IEC 60068-2-6 | 30 gn (продолжительность = 18 мс) для половина ускорения синусоидальной волны в соответствии с IEC 60068-2-27 50 gn (продолжительность = 11 мс) для половина ускорения синусоидальной волны в соответствии с IEC 60068-2-27 | TH | -40-70 °C | [5 empty] | BV DNV UL CSA GL LROS (Lloyds register of shipping) RINA | [8 empty] | -40-70 °C | [141 empty] | 600 В (степень загрязнения 3) в соответствии с EN 60947-1 | ZB5 | 10000000 циклы |  | 30 мм | 32 мм 42 мм | [5 empty] | 1000000 циклы, AC-15, 2 А в 230 В, производительность <3600 цикл/ч, коэффициент нагрузки: 0.5 в соответствии с EN/МЭК 60947-5-1 приложение С 1000000 циклы, AC-15, 3 А в 120 V AC 50/60Hz, производительность <3600 цикл/ч, коэффициент нагрузки: 0.5 в соответствии с EN/МЭК 60947-5-1 приложение С 1000000 циклы, AC-15, 4 А в 24 В, производительность <3600 цикл/ч, коэффициент нагрузки: 0.5 в соответствии с EN/МЭК 60947-5-1 приложение С 1000000 циклы, DC-13, 0.2 А в 110 В, производительность <3600 цикл/ч, коэффициент нагрузки: 0.5 в соответствии с EN/МЭК 60947-5-1 приложение С 1000000 циклы, DC-13, 0.5 А в 24 В, производительность <3600 цикл/ч, коэффициент нагрузки: 0.5 в соответствии с EN/МЭК 60947-5-1 приложение С | 6 кВ в соответствии с EN 60947-1 |  |  | 10 А в соответствии с EN/IEC 60947-5-1 | [5 empty] | без | [15 empty] | 0.8-1.2 Н-м в соответствии с EN 60947-1 | [47 empty] | 3 А в 240 V, AC-15, A600 в соответствии с EN/IEC 60947-5-1 6 А в 120 V AC 50/60Hz, AC-15, A600 в соответствии с EN/IEC 60947-5-1 0.1 А в 600 В, DC-13, Q600 в соответствии с EN/IEC 60947-5-1 0.27 А в 250 V, DC-13, Q600 в соответствии с EN/IEC 60947-5-1 0.55 А в 125 V, DC-13, Q600 в соответствии с EN/IEC 60947-5-1 1.2 А в 600 В, AC-15, A600 в соответствии с EN/IEC 60947-5-1 | нет | [19 empty] | серебряный сплав (Ag/Ni) | [7 empty] | (13-14)NO |  |  | λ < 10exp(-6) в 5 В, 1 мА для чистой среды в соответствии с EN/IEC 60947-5-4 λ < 10exp(-8) в 17 В, 5 мА для чистой среды в соответствии с EN/IEC 60947-5-4 | 2.3 Н Н.О. изменение коммутационного состояния | 2.6 мм (Н.О. изменение коммутационного состояния) 4.3 мм (полный ход) |  |  | пересечение совместим с Philips No 1 отвертка пересечение совместим с Pozidriv No 1 отвертка перфорированный совместим с Ø 4 мм отвертка перфорированный совместим с Ø 5.5 мм отвертка |  | стандартный контакт |  | basic sub-assemblies |  | крепежная втулка корпус | [437 empty] | корпус кнопки | [11 empty] | Harmony XB5 | [34 empty] | ZB5 | [50 empty] | 1 |  |  |  | 1 Н.О. |  |  | винтовой зажим, <= 2 x 1,5 мм² с кабельным наконечником в соответствии с EN 60947-1 винтовой зажим, >= 1 x 0,22 мм² без наконечника в соответствии с EN 60947-1 | [5 empty] | медленное размыкание | [13 empty] | одиночный |  |  |  | пластик |  | standard | [166 empty] | Срок гарантии на данное оборудование составляет 2 года с момента отгрузки со склада Систэм Электрик, с подтверждением соответствующим документом | Подлежит замене | Содержание особо опасных веществ не превышает пороговую величину | да | да | ENVPEP1710010EN | Грин Премиум продукция | X | ENVEOLI1710010EN | Соответствует по умолчанию (продукт вне сферы действия ЕС RoHS) | да | На территории Европейского Союза продукт подлежит обязательной утилизации согласно правилам и не должен попадать в мусорные контейнеры. | да
ZB5AZ102 | КОРП. КНОПКИ С КЛЕММ. ЗАЖ. ПОД ВИНТ ZB5AZ102 | Schneider Electric |  |  | 8536508008 | Прочие | Нет | Этот блок контактов обеспечивает быструю, простую замену и настройку кнопок и селекторных переключателей. Это устройство можно легко монтировать, менять в сборных кнопочных блоках и селекторных переключателях серии XB5 посредством зажимной сборки и подключать к цепям управления с помощью простых винтовых зажимов. Корпус со степенью защиты IP20 защищает операторов от неожиданного контакта с токоведущими цепями.Сборка пластиковых кнопок и переключателей начинается с этого основания.<br />Преимущества: Широкая линейка закрытых пускателей прямого включения и устройств плавного пуска, отличающихся простотой использования и установки. Эти компактные, эргономические пускатели можно установить как на стене, так и непосредственно на оборудовании. <br />Применение: Промышленность, инфраструктура, здания и т.д., любое оборудование, требующее использования, пускателей прямого включения напряжения для пуска и останова электродвигателей, плавного пуска. |  | SEPAI | OLD | Устаревшее оборудование Автоматизация пром. | SCH | Устаревшее оборудование Автоматизация пром. | ZOI | Устаревшее оборудование Автоматизация пром. | EC000041 | Блок вспомогательных контактов | 7 | Франция | https://static-pcsp.systeme.ru/image/RPpggpp_.jpeg https://static-pcsp.systeme.ru/image/15821887945e4e48faa6e97.jpeg https://static-pcsp.systeme.ru/image/15821887945e4e48faa819c.jpeg https://static-pcsp.systeme.ru/image/6tWPMnD9.jpeg https://static-pcsp.systeme.ru/image/SFYVImeY.jpeg https://static-pcsp.systeme.ru/image/15821890345e4e49eaae660.jpeg https://static-pcsp.systeme.ru/image/F-WqrX7M.jpeg | https://static-pcsp.systeme.ru/image/RPpggpp_.jpeg | 1 2 3 4 5 6 7 | не указан не указан не указан не указан не указан не указан не указан | [8 empty] | https://api.systeme.ru/product/media/download/984741 https://api.systeme.ru/product/media/download/991358 |  | https://api.systeme.ru/certificates/default/download/1068 https://api.systeme.ru/certificates/default/download/2393 https://api.systeme.ru/certificates/default/download/225 | СОТИ (Российский речной регистр/Российское Классификационное общество) COTO (Российский морской регистр судоходства) С-ТР ТС-ЭМС С-ТР ТС-НВО С-ТР ТС-ЭМС С-ТР ТС-НВО | LC_LP_CA_CAD_RM_RE_SR_LE_Harmony_2017 ЕАЭС RU С-FR.АБ53.В.02304_21 ТС RU С-FR.ММ07.В.00045 |  |  |  | 350.5 | штука | 0 | 1 | PCE S02 S03 P06 | 1 3 3 4 | 1 300 300 2400 | шт. шт. шт. шт. | 3389110924411 43389110924419 43389110924419 73389110924410 | 5.4 40 40 60 | 3.4 30 30 80 | 4.5 30 30 77 | см. см. см. см. | 0.02 6.512 6.512 64.604 | кг. кг. кг. кг. | 0.021 кг | [19 empty] | Винтовое соединение (EV000415) | [101 empty] | Частично (наполовину) интегрируемый (EV003966) | [27 empty] | Прочее (EV000154) | [74 empty] | 1 | [41 empty] | Нет (без) (EV000494) | [29 empty] | 3 А | [486 empty] | UL 508 EN/IEC 60947-5-1 JIS C8201-5-1 EN/IEC 60947-1 CSA C22.2 № 14 EN/IEC 60947-5-4 JIS C8201-1 |  |  |  |  | IP20 в соответствии с IEC 60529 |  |  | 5 gn (частота= 2-500 Гц) в соответствии с IEC 60068-2-6 | 30 gn (продолжительность = 18 мс) для половина ускорения синусоидальной волны в соответствии с IEC 60068-2-27 50 gn (продолжительность = 11 мс) для половина ускорения синусоидальной волны в соответствии с IEC 60068-2-27 | TH | -40-70 °C | [5 empty] | CSA UL GL LROS (Lloyds register of shipping) BV DNV RINA | [8 empty] | -40-70 °C | [141 empty] | 600 В (степень загрязнения 3) в соответствии с EN 60947-1 | ZB5 | 10000000 циклы |  | 30 мм | 32 мм 42 мм | [5 empty] | 1000000 циклы, AC-15, 2 А в 230 В, производительность <3600 цикл/ч, коэффициент нагрузки: 0.5 в соответствии с EN/МЭК 60947-5-1 приложение С 1000000 циклы, AC-15, 3 А в 120 V AC 50/60Hz, производительность <3600 цикл/ч, коэффициент нагрузки: 0.5 в соответствии с EN/МЭК 60947-5-1 приложение С 1000000 циклы, AC-15, 4 А в 24 В, производительность <3600 цикл/ч, коэффициент нагрузки: 0.5 в соответствии с EN/МЭК 60947-5-1 приложение С 1000000 циклы, DC-13, 0.2 А в 110 В, производительность <3600 цикл/ч, коэффициент нагрузки: 0.5 в соответствии с EN/МЭК 60947-5-1 приложение С 1000000 циклы, DC-13, 0.5 А в 24 В, производительность <3600 цикл/ч, коэффициент нагрузки: 0.5 в соответствии с EN/МЭК 60947-5-1 приложение С | 6 кВ в соответствии с EN 60947-1 |  |  | 10 А в соответствии с EN/IEC 60947-5-1 | [5 empty] | с в соответствии с EN/МЭК 60947-5-1 приложение К | [15 empty] | 0.8-1.2 Н-м в соответствии с EN 60947-1 | [47 empty] | 3 А в 240 V, AC-15, A600 в соответствии с EN/IEC 60947-5-1 6 А в 120 V AC 50/60Hz, AC-15, A600 в соответствии с EN/IEC 60947-5-1 0.1 А в 600 В, DC-13, Q600 в соответствии с EN/IEC 60947-5-1 0.27 А в 250 V, DC-13, Q600 в соответствии с EN/IEC 60947-5-1 0.55 А в 125 V, DC-13, Q600 в соответствии с EN/IEC 60947-5-1 1.2 А в 600 В, AC-15, A600 в соответствии с EN/IEC 60947-5-1 | нет | [19 empty] | серебряный сплав (Ag/Ni) | [7 empty] | (11-12)NC |  |  | λ < 10exp(-6) в 5 В, 1 мА для чистой среды в соответствии с EN/IEC 60947-5-4 λ < 10exp(-8) в 17 В, 5 мА для чистой среды в соответствии с EN/IEC 60947-5-4 | 2 Н Н.З. изменение коммутационного состояния | 1.5 мм (Н.З. изменение коммутационного состояния) 4.3 мм (полный ход) |  |  | пересечение совместим с Philips No 1 отвертка пересечение совместим с Pozidriv No 1 отвертка перфорированный совместим с Ø 4 мм отвертка перфорированный совместим с Ø 5.5 мм отвертка |  | стандартный контакт |  | basic sub-assemblies |  | корпус крепежная втулка | [437 empty] | корпус кнопки | [11 empty] | Harmony XB5 | [34 empty] | ZB5 | [50 empty] | 1 |  |  |  | 1 Н.З. |  |  | винтовой зажим, <= 2 x 1,5 мм² с кабельным наконечником в соответствии с EN 60947-1 винтовой зажим, >= 1 x 0,22 мм² без наконечника в соответствии с EN 60947-1 | [5 empty] | медленное размыкание | [13 empty] | одиночный |  |  |  | пластик |  | standard | [166 empty] | Срок гарантии на данное оборудование составляет 2 года с момента отгрузки со склада Систэм Электрик, с подтверждением соответствующим документом | Подлежит замене | Содержание особо опасных веществ не превышает пороговую величину | да | да | ENVPEP1710010EN | Грин Премиум продукция | X | ENVEOLI1710010EN | Соответствует по умолчанию (продукт вне сферы действия ЕС RoHS) | да | На территории Европейского Союза продукт подлежит обязательной утилизации согласно правилам и не должен попадать в мусорные контейнеры. | да
ZB5AZ104 | КОРП. КНОПКИ С КЛЕММ. ЗАЖ. ПОД ВИНТ ZB5AZ104 | Schneider Electric |  |  | 8536508008 | Прочие | Нет | Этот блок контактов обеспечивает быструю, простую замену и настройку кнопок и селекторных переключателей. Это устройство можно легко монтировать, менять в сборных кнопочных блоках и селекторных переключателях серии XB5 посредством зажимной сборки и подключать к цепям управления с помощью простых винтовых зажимов. Корпус со степенью защиты IP20 защищает операторов от неожиданного контакта с токоведущими цепями.Сборка пластиковых кнопок и переключателей начинается с этого основания.<br />Преимущества: Широкая линейка закрытых пускателей прямого включения и устройств плавного пуска, отличающихся простотой использования и установки. Эти компактные, эргономические пускатели можно установить как на стене, так и непосредственно на оборудовании. <br />Применение: Промышленность, инфраструктура, здания и т.д., любое оборудование, требующее использования, пускателей прямого включения напряжения для пуска и останова электродвигателей, плавного пуска. |  | SEPAI | OLD | Устаревшее оборудование Автоматизация пром. | SCH | Устаревшее оборудование Автоматизация пром. | ZOI | Устаревшее оборудование Автоматизация пром. | EC000041 | Блок вспомогательных контактов | 7 | Франция | https://static-pcsp.systeme.ru/image/xhcmosOg.jpeg https://static-pcsp.systeme.ru/image/6tWPMnD9.jpeg https://static-pcsp.systeme.ru/image/SFYVImeY.jpeg https://static-pcsp.systeme.ru/image/15821887945e4e48fabc227.jpeg https://static-pcsp.systeme.ru/image/15821887945e4e48fabd0ca.jpeg https://static-pcsp.systeme.ru/image/15821887945e4e48fabdeb8.jpeg https://static-pcsp.systeme.ru/image/15821890345e4e49eaae660.jpeg https://static-pcsp.systeme.ru/image/F-WqrX7M.jpeg | https://static-pcsp.systeme.ru/image/xhcmosOg.jpeg | 1 2 3 4 5 6 7 8 | не указан не указан не указан не указан не указан не указан не указан не указан | [8 empty] | https://api.systeme.ru/product/media/download/984741 https://api.systeme.ru/product/media/download/991358 |  | https://api.systeme.ru/certificates/default/download/1068 https://api.systeme.ru/certificates/default/download/2393 https://api.systeme.ru/certificates/default/download/225 | СОТИ (Российский речной регистр/Российское Классификационное общество) COTO (Российский морской регистр судоходства) С-ТР ТС-ЭМС С-ТР ТС-НВО С-ТР ТС-ЭМС С-ТР ТС-НВО | LC_LP_CA_CAD_RM_RE_SR_LE_Harmony_2017 ЕАЭС RU С-FR.АБ53.В.02304_21 ТС RU С-FR.ММ07.В.00045 |  |  |  | 131.5 | штука | 0 | 1 | PCE BB1 S02 S03 P06 | 1 2 3 3 4 | 1 5 300 300 2400 | шт. шт. шт. шт. шт. | 3389110925708 53389110925703 43389110925706 43389110925706 | 5.4 26.5 40 40 60 | 3.4 3.4 30 30 80 | 4.5 4.5 30 30 77 | см. см. см. см. см. | 0.029 0.146 9.24 9.24 86.204 | кг. кг. кг. кг. кг. | [20 empty] | Винтовое соединение (EV000415) | [101 empty] | Частично (наполовину) интегрируемый (EV003966) | [27 empty] | Прочее (EV000154) | [74 empty] | 2 | [41 empty] | Нет (без) (EV000494) | [29 empty] | 3 А | [486 empty] | EN/IEC 60947-5-4 UL 508 JIS C8201-5-1 EN/МЭК 60947-1 EN/IEC 60947-5-1 CSA C22.2 № 14 JIS C8201-1 |  |  | -40-70 °C |  | IP20 в соответствии с МЭК 60529 |  |  | 5 gn (частота= 2-500 Гц) в соответствии с IEC 60068-2-6 | 30 gn (продолжительность = 18 мс) для половина ускорения синусоидальной волны в соответствии с IEC 60068-2-27 50 gn (продолжительность = 11 мс) для половина ускорения синусоидальной волны в соответствии с IEC 60068-2-27 | TH | -40-70 °C | [5 empty] | LROS (Lloyds register of shipping) UL DNV GL BV CSA | [150 empty] | 600 В (степень загрязнения 3) в соответствии с EN 60947-1 | ZB5 | 10000000 циклы |  | 30 мм | 42 мм 32 мм | [5 empty] | 1000000 циклы, AC-15, 2 А в 230 В, производительность <3600 цикл/ч, коэффициент нагрузки: 0.5 в соответствии с EN/МЭК 60947-5-1 приложение С 1000000 циклы, AC-15, 3 А в 120 В AC 50/60Hz, производительность <3600 цикл/ч, коэффициент нагрузки: 0.5 в соответствии с EN/МЭК 60947-5-1 приложение С 1000000 циклы, AC-15, 4 А в 24 В, производительность <3600 цикл/ч, коэффициент нагрузки: 0.5 в соответствии с EN/МЭК 60947-5-1 приложение С 1000000 циклы, DC-13, 0.2 А в 110 В, производительность <3600 цикл/ч, коэффициент нагрузки: 0.5 в соответствии с EN/МЭК 60947-5-1 приложение С 1000000 циклы, DC-13, 0.5 А в 24 В, производительность <3600 цикл/ч, коэффициент нагрузки: 0.5 в соответствии с EN/МЭК 60947-5-1 приложение С |  |  |  | 10 А в соответствии с EN/IEC 60947-5-1 | [5 empty] | с в соответствии с EN/МЭК 60947-5-1 приложение К | [15 empty] | 0.8-1.2 Н·м в соответствии с EN 60947-1 | [45 empty] | 10 А плавкая вставка тип gG в соответствии с EN/IEC 60947-5-1 |  | 3 А в 240 В, AC-15, A600 в соответствии с EN/IEC 60947-5-1 6 А в 120 В AC 50/60Hz, AC-15, A600 в соответствии с EN/IEC 60947-5-1 0.1 А в 600 В, DC-13, Q600 в соответствии с EN/IEC 60947-5-1 0.27 А в 250 В, DC-13, Q600 в соответствии с EN/IEC 60947-5-1 0.55 А в 125 В, DC-13, Q600 в соответствии с EN/IEC 60947-5-1 1.2 А в 600 В, AC-15, A600 в соответствии с EN/IEC 60947-5-1 | нет | [15 empty] | 6 кВ в соответствии с EN 60947-1 |  |  |  | серебряный сплав (Ag/Ni) | [7 empty] | (11-12)NC |  |  | λ < 10exp(-6) в 5 В, 1 мА для чистой среды в соответствии с EN/IEC 60947-5-4 λ < 10exp(-8) в 17 В, 5 мА для чистой среды в соответствии с EN/IEC 60947-5-4 |  | 1.5 мм (Н.З. изменение коммутационного состояния) 4.3 мм (полный ход) |  |  | пересечение совместим с Philips No 1 отвертка пересечение совместим с Pozidriv No 1 отвертка перфорированный совместим с Ø 4 мм отвертка перфорированный совместим с Ø 5.5 мм отвертка |  | стандартный контакт |  | основные узлы |  | корпус крепежная втулка | [436 empty] | Harmony XB5 | корпус кнопки | [46 empty] | ZB5 | [50 empty] | 1 |  |  |  | 2 НЗ |  |  | винтовой зажим, <= 2 x 1,5 мм² С кабельным наконечником в соответствии с EN 60947-1 винтовой зажим, >= 1 x 0,22 мм² Без наконечника в соответствии с EN 60947-1 | [5 empty] | медленное размыкание | [13 empty] | одиночный |  |  |  | пластик |  | стандартный | [166 empty] | Срок гарантии на данное оборудование составляет 2 года с момента отгрузки со склада Систэм Электрик, с подтверждением соответствующим документом | Подлежит замене
9001KP7R9 | СИГН. ЛАМПА 30ММ 230В КРАСНАЯ 9001KP7R9 | Schneider Electric |  |  | 8531809500 | Электрооборудование звуковое или визуальное сигнализационное, кроме оборудования товарной позиции 8512 или 8530,прочие | Нет | Сигнальная лампа 30мм 230В красная. серия продукта: Harmony 9001K<br /> - тип устройства или его аксессуаров: сигнальная лампа<br /> - краткое название устройства: 9001K. <br />Преимущества: Доступно во всем мире, проверенная надежность. Эти надежные изделия разработаны для работы в максимально экстремальных условиях окружающей среды. Гибкость, компактность и модульность позволяют вам с легкостью строить решения, наиболее отвечающие вашим потребностям. <br />Применение: Нефтегазовая, автомобилестроительная и текстильная промышленность, Металлургия, Горнодобывающие предприятия, Аэропорты. |  | SEPAI | OLD | Устаревшее оборудование Автоматизация пром. | SCH | Устаревшее оборудование Автоматизация пром. | ZOI | Устаревшее оборудование Автоматизация пром. | EC000272 | Лампа сигнальная/ индикаторная в сборе | 7 | Франция | https://static-pcsp.systeme.ru/image/15821887965e4e48fcc31a3.jpeg https://static-pcsp.systeme.ru/image/15821887965e4e48fcc52b1.jpeg https://static-pcsp.systeme.ru/image/15821887965e4e48fcc6973.jpeg https://static-pcsp.systeme.ru/image/15821887965e4e48fcc7b8d.jpeg https://static-pcsp.systeme.ru/image/15821890355e4e49eb38103.jpeg https://static-pcsp.systeme.ru/image/15821890845e4e4a1ca61ca.jpeg https://static-pcsp.systeme.ru/image/Y7O4_2SE.jpeg |  | 1 2 3 4 5 6 7 | не указан не указан не указан не указан не указан не указан не указан | [8 empty] | https://api.systeme.ru/product/media/download/991358 |  | https://api.systeme.ru/certificates/default/download/3089 https://api.systeme.ru/certificates/default/download/3090 https://api.systeme.ru/certificates/default/download/1696 https://api.systeme.ru/certificates/default/download/2382 https://api.systeme.ru/certificates/default/download/226 | Д-ТР ТС-ЭМС Д-ТР ТС-НВО Д-ТР ЕАЭС-RoHS Д-ТР ЕАЭС-RoHS Д-ТР ТС-ЭМС Д-ТР ТС-НВО Д-ТР ТС-ЭМС Д-ТР ТС-НВО Д-ТР ЕАЭС-RoHS | ЕАЭС N RU Д-FR.РА01.В.38486_23 ЕАЭС N RU Д-FR.РА01.В.96682_23 ЕАЭС № RU Д-FR.РА01.В.21780_20 ЕАЭС № RU Д-FR.РА02.В.32608_21 ТС № RU Д-FR.ММ07.В.00046 |  |  |  | 2035 | штука | 0 | 1 | PCE CAR S01 | 1 3 3 | 1 24 24 | шт. шт. шт. | 3389118040823 43389118040821 43389118040821 | 9.3 40 40 | 5.5 15 15 | 4.7 15 15 | см. см. см. | 0.228 5.697 5.697 | кг. кг. кг. | 0.21 кг | [19 empty] | Винтовое соединение (EV000415) | [39 empty] | 230...230 В |  |  |  | IP66 (EV006422) | [76 empty] | 31 мм |  |  | Хром (EV000291) | Металл (EV000914) | Нет | Круглый (-ая,-ое) (EV000167) |  |  |  | AC/DC (перемен./постоян.) (EV000509) | [68 empty] | 13 (EV022254) | [37 empty] | Красный (EV000233) | 1 | Нет | BA9s (EV000372) | Высокий (-ая) (EV003619) | [521 empty] | CSA C22.2 № 14 EN/IEC 60947-1 EN/IEC 60947-5-4 JIS C8201-5-1 UL 508 JIS C 852 EN/IEC 60947-5-1 JIS C8201-1 |  |  |  |  | IP66 в соответствии с IEC 60529 |  |  | 7 gn (частота= 2-500 Гц) в соответствии с IEC 60068-2-6 | 50 gn в соответствии с IEC 60068-2-27 | TC | -40-70 °C | [5 empty] | UL 508 NEMA | [8 empty] | -25-70 °C | класс II в соответствии с IEC 61140 | [12 empty] | NEMA 1 NEMA 12 NEMA 13 NEMA 2 NEMA 3 NEMA 3R NEMA 4 NEMA 6 | [75 empty] | любое положение | [51 empty] | 250 В (степень загрязнения 2) в соответствии с IEC 60947-1 | 9001K |  |  | 54 мм | 70 мм 42 мм | [6 empty] | 2.5 кВ в соответствии с IEC 60947-1 |  |  | 10 А | [17 empty] | винтовой зажим, 1 x 0,22...2 x 1,5 мм² в соответствии с IEC 60947-1 |  |  | 220...240 В пер. ток | 0.8-0.8 Н-м в соответствии с IEC 60947-1 | [69 empty] | хромированный металл | 30 мм | круглая |  |  | лампа накаливания лампа накаливания | красный |  | BA 9s | через встроенный трансформатор 220...240 В пер. ток 50/60 Hz 6 В) | [5 empty] | поперечный перфорированный поперечный перфорированный |  |  |  | механизм в сборе | [26 empty] | куполообразный пластик | [412 empty] | сигнальная лампа | [11 empty] | Harmony 9001K | [34 empty] | 9001K | [250 empty] | Срок гарантии на данное оборудование составляет 2 года с момента отгрузки со склада Систэм Электрик, с подтверждением соответствующим документом | Подлежит замене | Содержание особо опасных веществ превышает пороговую величину | да | да | ENVPEP121006EN | Грин Премиум продукция | X | N/A | Соответствует по умолчанию (продукт вне сферы действия ЕС RoHS) |  | На территории Европейского Союза продукт подлежит обязательной утилизации согласно правилам и не должен попадать в мусорные контейнеры.
XVLA133 | СИГНАЛЬНАЯ ЛАМПА 8ММ ЗЕЛЕНАЯ XVLA133 | Schneider Electric |  |  | 8531809500 | Электрооборудование звуковое или визуальное сигнализационное, кроме оборудования товарной позиции 8512 или 8530,прочие | Нет | Сигнальная лампа 8мм зеленая IP40. серия продукта: Harmony XVL<br /> - тип устройства или его аксессуаров: светодиодная сигнальная лампочка с черной окантовкой<br /> - наименование компонента: XVL<br /> - монтажный диаметр: 8 мм<br /> - типы реализуемых защит: встроенный с помощью диода, встроенный балластный резистор<br /> - [Us] номинальное напряжение питания: 24 В<br /> - степень защиты IP: IP40 в соответствии с IEC 60529, IP40 в соответствии с NF C 20-010. <br />Преимущества: Благодаря простой модульной конструкции даже неспециалисты могут выполнять обслуживание, модификацию и адаптацию машинного оборудования после монтажа этого компонента.<br />Применения: Идеально подходит для неблагоприятных условий окружающей среды, особенно для технических областей |  | SEPAI | OLD | Устаревшее оборудование Автоматизация пром. | SCH | Устаревшее оборудование Автоматизация пром. | ZOI | Устаревшее оборудование Автоматизация пром. | EC000272 | Лампа сигнальная/ индикаторная в сборе | 7 | Испания | https://static-pcsp.systeme.ru/image/15821887975e4e48fdd9498.jpeg https://static-pcsp.systeme.ru/image/15821887975e4e48fdda03e.jpeg https://static-pcsp.systeme.ru/image/fdYVV1t5.jpeg https://static-pcsp.systeme.ru/image/15821887975e4e48fddaf0f.jpeg https://static-pcsp.systeme.ru/image/15821890365e4e49ec0d3d9.jpeg https://static-pcsp.systeme.ru/image/gS5YyDh_.jpeg |  | 1 2 3 4 5 6 | не указан не указан не указан не указан не указан не указан | [8 empty] | https://api.systeme.ru/product/media/download/991358 |  | https://api.systeme.ru/certificates/default/download/3089 https://api.systeme.ru/certificates/default/download/3090 https://api.systeme.ru/certificates/default/download/1696 https://api.systeme.ru/certificates/default/download/2382 https://api.systeme.ru/certificates/default/download/226 | Д-ТР ТС-ЭМС Д-ТР ТС-НВО Д-ТР ЕАЭС-RoHS Д-ТР ЕАЭС-RoHS Д-ТР ТС-ЭМС Д-ТР ТС-НВО Д-ТР ТС-ЭМС Д-ТР ТС-НВО Д-ТР ЕАЭС-RoHS | ЕАЭС N RU Д-FR.РА01.В.38486_23 ЕАЭС N RU Д-FR.РА01.В.96682_23 ЕАЭС № RU Д-FR.РА01.В.21780_20 ЕАЭС № RU Д-FR.РА02.В.32608_21 ТС № RU Д-FR.ММ07.В.00046 |  |  |  | 179 | штука |  | 1 | PCE BB1 CAR S01 | 1 2 3 3 | 1 10 100 100 | шт. шт. шт. шт. | 3389110651065 53389110651060 43389110651063 43389110651063 | 4.2 11 40 40 | 1.2 10 15 15 | 1.2 3 15 15 | см. см. см. см. | 0.003 0.031 0.509 0.509 | кг. кг. кг. кг. |  |  | 12 мм | 12 мм | 34 мм | [15 empty] | Плоский штекерный разъем (EV003968) | [39 empty] | 24...24 В |  |  |  | IP40 (EV006415) | [76 empty] | 8 мм |  |  | Черный (EV000206) | Пластик (EV000139) | Нет | Круглый (-ая,-ое) (EV000167) |  |  |  | AC/DC (перемен./постоян.) (EV000509) | [106 empty] | Зеленый (EV000235) | 1 | Нет | Светодиод. (LED) (EV000432) | Плоская (-ий) (EV000880) | [524 empty] | -25-70 °C | [6 empty] | TC | -40-70 °C | [5 empty] | CSA UL | [9 empty] | класс 3 в соответствии с IEC 60536 класс 3 в соответствии с NF C 20-030 | [58 empty] | 0.003 кг |  | 18 мА | [79 empty] | 50 В в соответствии с МЭК 60947-1 | [32 empty] | выводы для разъемов Faston: 2,8 х 0,5 мм выводы для разъемов под пайку | [80 empty] | (X1-X2)PL | [39 empty] | 100000 ч | 0,8...1,1 Un | пост. ток | [408 empty] | Harmony XVL | светодиодная сигнальная лампочка с черной окантовкой | [22 empty] | XVL |  |  |  |  | IP40 в соответствии с МЭК 60529 IP40 в соответствии с NF C 20-010 | [80 empty] | 8 мм |  |  |  | выступающий светодиод | [23 empty] | встроенный балластный резистор встроенный с помощью диода | зеленый | 24 В | [158 empty] | Срок гарантии на данное оборудование составляет 2 года с момента отгрузки со склада Систэм Электрик, с подтверждением соответствующим документом | Подлежит замене
XVLA234 | СИГНАЛЬНАЯ ЛАМПА 8ММ КРАСНАЯ XVLA234 | Schneider Electric |  |  | 8531809500 | Электрооборудование звуковое или визуальное сигнализационное, кроме оборудования товарной позиции 8512 или 8530,прочие | Нет | Простые и компактные изделия класса миниатюрных сигнальных светодиодов <br />Преимущества: Благодаря простой модульной конструкции даже неспециалисты могут выполнять обслуживание, модификацию и адаптацию машинного оборудования после монтажа этого компонента.<br />Применения: Идеально подходит для неблагоприятных условий окружающей среды, особенно для технических областей |  | SEPAI | OLD | Устаревшее оборудование Автоматизация пром. | SCH | Устаревшее оборудование Автоматизация пром. | ZOI | Устаревшее оборудование Автоматизация пром. | EC000272 | Лампа сигнальная/ индикаторная в сборе | 7 | Испания | https://static-pcsp.systeme.ru/image/15821887975e4e48fde07af.jpeg https://static-pcsp.systeme.ru/image/15821887975e4e48fde1be9.jpeg https://static-pcsp.systeme.ru/image/15821887975e4e48fde2d28.jpeg https://static-pcsp.systeme.ru/image/15821887975e4e48fde9f13.jpeg https://static-pcsp.systeme.ru/image/15821890345e4e49ea0a6a9.jpeg https://static-pcsp.systeme.ru/image/NX1H9_B6.jpeg |  | 1 2 3 4 5 6 | не указан не указан не указан не указан не указан не указан | [8 empty] | https://api.systeme.ru/product/media/download/991358 |  | https://api.systeme.ru/certificates/default/download/3089 https://api.systeme.ru/certificates/default/download/3090 https://api.systeme.ru/certificates/default/download/1696 https://api.systeme.ru/certificates/default/download/2382 https://api.systeme.ru/certificates/default/download/226 | Д-ТР ТС-ЭМС Д-ТР ТС-НВО Д-ТР ЕАЭС-RoHS Д-ТР ЕАЭС-RoHS Д-ТР ТС-ЭМС Д-ТР ТС-НВО Д-ТР ТС-ЭМС Д-ТР ТС-НВО Д-ТР ЕАЭС-RoHS | ЕАЭС N RU Д-FR.РА01.В.38486_23 ЕАЭС N RU Д-FR.РА01.В.96682_23 ЕАЭС № RU Д-FR.РА01.В.21780_20 ЕАЭС № RU Д-FR.РА02.В.32608_21 ТС № RU Д-FR.ММ07.В.00046 |  |  |  | 224 | штука | 0 | 1 | PCE BB1 CAR S01 | 1 2 3 3 | 1 10 100 100 | шт. шт. шт. шт. | 3389110651386 53389110651381 43389110651384 43389110651384 | 4 11 40 40 | 2 10 15 15 | 2 3 15 15 | см. см. см. см. | 0.003 0.032 0.512 0.512 | кг. кг. кг. кг. |  |  | 10 мм | 10 мм | 36 мм | [15 empty] | Плоский штекерный разъем (EV003968) | [39 empty] | 24...24 В |  |  |  | IP40 (EV006415) | [76 empty] | 8 мм |  |  | Черный (EV000206) | Пластик (EV000139) | Нет | Круглый (-ая,-ое) (EV000167) |  |  |  | AC/DC (перемен./постоян.) (EV000509) | [106 empty] | Красный (EV000233) | 1 | Нет | Светодиод. (LED) (EV000432) | Плоская (-ий) (EV000880) | [524 empty] | -25-70 °C | [6 empty] | TC | -40-70 °C | [5 empty] | CSA UL | [9 empty] | класс 3 в соответствии с IEC 60536 класс 3 в соответствии с NF C 20-030 | [58 empty] | 0.003 кг |  | 18 мА | [79 empty] | 50 В в соответствии с МЭК 60947-1 | [32 empty] | выводы для разъемов Faston: 2,8 х 0,5 мм выводы для разъемов под пайку | [80 empty] | (X1-X2)PL | [39 empty] | 100000 ч | 0,8...1,1 Un | пост. ток | [408 empty] | Harmony XVL | светодиодная сигнальная лампочка со встроенным колпачком | [22 empty] | XVL |  |  |  |  | IP65 в соответствии с МЭК 60529 (с уплотнением XVLZ911) IP65 в соответствии с NF C 20-010 (с уплотнением XVLZ911) IP40 в соответствии с МЭК 60529 IP40 в соответствии с NF C 20-010 | [80 empty] | 8 мм |  |  |  | светодиод под крышкой | [23 empty] | встроенный с помощью диода встроенный балластный резистор | красный | 24 В | [158 empty] | Срок гарантии на данное оборудование составляет 2 года с момента отгрузки со склада Систэм Электрик, с подтверждением соответствующим документом | Подлежит замене
XVLA245 | СИГНАЛЬНАЯ ЛАМПА XVLA245 | Schneider Electric |  |  | 8531809500 | Электрооборудование звуковое или визуальное сигнализационное, кроме оборудования товарной позиции 8512 или 8530,прочие | Нет | сигнальная лампа. серия продукта: Harmony XVL<br /> - тип устройства или его аксессуаров: светодиодная сигнальная лампочка со встроенным колпачком<br /> - наименование компонента: XVL<br /> - монтажный диаметр: 8 мм<br /> - типы реализуемых защит: встроенный балластный резистор, встроенный с помощью диода<br /> - [Us] номинальное напряжение питания: 48 В<br /> - степень защиты IP: IP40 в соответствии с IEC 60529, IP40 в соответствии с NF C 20-010, IP65 (с уплотнением XVLZ911) в соответствии с NF C 20-010, IP65 (с уплотнением XVLZ911) в соответствии с IEC 60529. <br />Преимущества: Благодаря простой модульной конструкции даже неспециалисты могут выполнять обслуживание, модификацию и адаптацию машинного оборудования после монтажа этого компонента.<br />Применения: Идеально подходит для неблагоприятных условий окружающей среды, особенно для технических областей |  | SEPAI | OLD | Устаревшее оборудование Автоматизация пром. | SCH | Устаревшее оборудование Автоматизация пром. | ZOI | Устаревшее оборудование Автоматизация пром. | EC000272 | Лампа сигнальная/ индикаторная в сборе | 7 | Испания | https://static-pcsp.systeme.ru/image/15821887975e4e48fde3b71.jpeg https://static-pcsp.systeme.ru/image/15821887975e4e48fde46d4.jpeg https://static-pcsp.systeme.ru/image/15821887975e4e48fde5c24.jpeg https://static-pcsp.systeme.ru/image/15821887975e4e48fde696a.jpeg https://static-pcsp.systeme.ru/image/15821890345e4e49ea0b2a4.jpeg https://static-pcsp.systeme.ru/image/NhD4ix93.jpeg |  | 1 2 3 4 5 6 | не указан не указан не указан не указан не указан не указан | [8 empty] | https://api.systeme.ru/product/media/download/991358 |  | https://api.systeme.ru/certificates/default/download/3089 https://api.systeme.ru/certificates/default/download/3090 https://api.systeme.ru/certificates/default/download/1696 https://api.systeme.ru/certificates/default/download/2382 https://api.systeme.ru/certificates/default/download/226 | Д-ТР ТС-ЭМС Д-ТР ТС-НВО Д-ТР ЕАЭС-RoHS Д-ТР ЕАЭС-RoHS Д-ТР ТС-ЭМС Д-ТР ТС-НВО Д-ТР ТС-ЭМС Д-ТР ТС-НВО Д-ТР ЕАЭС-RoHS | ЕАЭС N RU Д-FR.РА01.В.38486_23 ЕАЭС N RU Д-FR.РА01.В.96682_23 ЕАЭС № RU Д-FR.РА01.В.21780_20 ЕАЭС № RU Д-FR.РА02.В.32608_21 ТС № RU Д-FR.ММ07.В.00046 |  |  |  | 205.5 | штука |  | 1 | PCE BB1 CAR S01 | 1 2 3 3 | 1 10 100 100 | шт. шт. шт. шт. | 3389110651461 53389110651466 43389110651469 43389110651469 | 4.2 11 40 40 | 1 9 15 15 | 1 2 15 15 | см. см. см. см. | 0.003 0.035 0.484 0.484 | кг. кг. кг. кг. |  |  | 10 мм | 10 мм | 36 мм | [15 empty] | Плоский штекерный разъем (EV003968) | [39 empty] | 48...48 В |  |  |  | IP40 (EV006415) | [76 empty] | 8 мм |  |  | Черный (EV000206) | Пластик (EV000139) | Нет | Круглый (-ая,-ое) (EV000167) |  |  |  | AC/DC (перемен./постоян.) (EV000509) | [106 empty] | Желтый (EV000234) | 1 | Нет | Светодиод. (LED) (EV000432) | Плоская (-ий) (EV000880) | [524 empty] | -25-70 °C | [6 empty] | TC | -40-70 °C | [5 empty] | UL CSA | [9 empty] | класс 3 в соответствии с IEC 60536 класс 3 в соответствии с NF C 20-030 | [58 empty] | 0.003 кг |  | 10 мА | [79 empty] | 50 В в соответствии с МЭК 60947-1 | [32 empty] | выводы для разъемов Faston: 2,8 х 0,5 мм выводы для разъемов под пайку | [80 empty] | (X1-X2)PL | [39 empty] | 100000 ч | 0,8...1,1 Un | пост. ток | [408 empty] | Harmony XVL | светодиодная сигнальная лампочка со встроенным колпачком | [22 empty] | XVL |  |  |  |  | IP65 в соответствии с МЭК 60529 (с уплотнением XVLZ911) IP65 в соответствии с NF C 20-010 (с уплотнением XVLZ911) IP40 в соответствии с МЭК 60529 IP40 в соответствии с NF C 20-010 | [80 empty] | 8 мм |  |  |  | светодиод под крышкой | [23 empty] | встроенный балластный резистор встроенный с помощью диода | желтый | 48 В | [158 empty] | Срок гарантии на данное оборудование составляет 1 год с момента отгрузки со склада Систэм Электрик, с подтверждением соответствующим документом | Подлежит замене
XVLA334 | СИГНАЛЬНАЯ ЛАМПА 12ММ КРАСНАЯ XVLA334 | Schneider Electric |  |  | 8531809500 | Электрооборудование звуковое или визуальное сигнализационное, кроме оборудования товарной позиции 8512 или 8530,прочие | Нет | Простые и компактные изделия класса миниатюрных сигнальных светодиодов <br />Преимущества: Благодаря простой модульной конструкции даже неспециалисты могут выполнять обслуживание, модификацию и адаптацию машинного оборудования после монтажа этого компонента.<br />Применения: Идеально подходит для неблагоприятных условий окружающей среды, особенно для технических областей |  | SEPAI | OLD | Устаревшее оборудование Автоматизация пром. | SCH | Устаревшее оборудование Автоматизация пром. | ZOI | Устаревшее оборудование Автоматизация пром. | EC000272 | Лампа сигнальная/ индикаторная в сборе | 7 | Испания | https://static-pcsp.systeme.ru/image/15821887975e4e48fdf1f95.jpeg https://static-pcsp.systeme.ru/image/15821887975e4e48fdf34dc.jpeg https://static-pcsp.systeme.ru/image/t_IGfcop.jpeg https://static-pcsp.systeme.ru/image/15821890345e4e49ea0e4af.jpeg https://static-pcsp.systeme.ru/image/i3KhOYSB.jpeg |  | 1 2 3 4 5 | не указан не указан не указан не указан не указан | [8 empty] | https://api.systeme.ru/product/media/download/991358 |  | https://api.systeme.ru/certificates/default/download/3089 https://api.systeme.ru/certificates/default/download/3090 https://api.systeme.ru/certificates/default/download/1696 https://api.systeme.ru/certificates/default/download/2382 https://api.systeme.ru/certificates/default/download/226 | Д-ТР ТС-ЭМС Д-ТР ТС-НВО Д-ТР ЕАЭС-RoHS Д-ТР ЕАЭС-RoHS Д-ТР ТС-ЭМС Д-ТР ТС-НВО Д-ТР ТС-ЭМС Д-ТР ТС-НВО Д-ТР ЕАЭС-RoHS | ЕАЭС N RU Д-FR.РА01.В.38486_23 ЕАЭС N RU Д-FR.РА01.В.96682_23 ЕАЭС № RU Д-FR.РА01.В.21780_20 ЕАЭС № RU Д-FR.РА02.В.32608_21 ТС № RU Д-FR.ММ07.В.00046 |  |  |  | 287 | штука | 0 | 1 | PCE BB1 CAR S01 | 1 2 3 3 | 1 10 100 100 | шт. шт. шт. шт. | 3389110651683 53389110651688 43389110651681 43389110651681 | 4.5 14 40 40 | 2.5 10 15 15 | 2.5 3 15 15 | см. см. см. см. | 0.008 0.076 0.97 0.97 | кг. кг. кг. кг. |  |  | 16 мм | 16 мм | 51 мм | [15 empty] | Плоский штекерный разъем (EV003968) | [39 empty] | 24...24 В |  |  |  | IP40 (EV006415) | [76 empty] | 12 мм |  |  | Черный (EV000206) | Пластик (EV000139) | Нет | Круглый (-ая,-ое) (EV000167) |  |  |  | DC (постоян.) (EV000461) | [106 empty] | Красный (EV000233) | 1 | Нет | Светодиод. (LED) (EV000432) | Плоская (-ий) (EV000880) | [524 empty] | -25-70 °C | [6 empty] | TC | -40-70 °C | [5 empty] | UL CSA | [9 empty] | класс 3 в соответствии с IEC 60536 класс 3 в соответствии с NF C 20-030 | [58 empty] | 0.007 кг |  | 18 мА | [79 empty] | 50 В в соответствии с МЭК 60947-1 | [32 empty] | резьбовой соединитель: зажимная способность 1 x 0,2...1 x 1,5 мм² | [80 empty] | (X1-X2)PL | [39 empty] | 100000 ч | 0,8...1,1 Un | пост. ток | [408 empty] | Harmony XVL | светодиодная сигнальная лампочка со встроенным колпачком | [22 empty] | XVL |  |  |  |  | IP65 в соответствии с МЭК 60529 (с уплотнением XVLZ912) IP65 в соответствии с NF C 20-010 (с уплотнением XVLZ912) IP40 в соответствии с МЭК 60529 IP40 в соответствии с NF C 20-010 | [80 empty] | 12 мм |  |  |  | светодиод под крышкой | [23 empty] | встроенный с помощью диода встроенный балластный резистор | красный | 24 В | [158 empty] | Срок гарантии на данное оборудование составляет 2 года с момента отгрузки со склада Систэм Электрик, с подтверждением соответствующим документом | Подлежит замене
XVLA335 | СИГНАЛЬНАЯ ЛАМПА 12ММ ЖЕЛТАЯ XVLA335 | Schneider Electric |  |  | 8531809500 | Электрооборудование звуковое или визуальное сигнализационное, кроме оборудования товарной позиции 8512 или 8530,прочие | Нет | Сигнальная лампа 8мм желтая IP40/IP65. серия продукта: Harmony XVL<br /> - тип устройства или его аксессуаров: светодиодная сигнальная лампочка со встроенным колпачком<br /> - наименование компонента: XVL<br /> - монтажный диаметр: 12 мм<br /> - типы реализуемых защит: встроенный с помощью диода, встроенный балластный резистор<br /> - [Us] номинальное напряжение питания: 24 В<br /> - степень защиты IP: IP40 в соответствии с IEC 60529, IP40 в соответствии с NF C 20-010, IP65 (с уплотнением XVLZ912) в соответствии с IEC 60529, IP65 (с уплотнением XVLZ912) в соответствии с NF C 20-010. <br />Преимущества: Благодаря простой модульной конструкции даже неспециалисты могут выполнять обслуживание, модификацию и адаптацию машинного оборудования после монтажа этого компонента.<br />Применения: Идеально подходит для неблагоприятных условий окружающей среды, особенно для технических областей |  | SEPAI | OLD | Устаревшее оборудование Автоматизация пром. | SCH | Устаревшее оборудование Автоматизация пром. | ZOI | Устаревшее оборудование Автоматизация пром. | EC000272 | Лампа сигнальная/ индикаторная в сборе | 7 | Испания | https://static-pcsp.systeme.ru/image/15821887985e4e48fe09191.jpeg https://static-pcsp.systeme.ru/image/15821887985e4e48fe0b30d.jpeg https://static-pcsp.systeme.ru/image/ma5mKei0.jpeg https://static-pcsp.systeme.ru/image/15821890345e4e49ea0dff4.jpeg https://static-pcsp.systeme.ru/image/r_oLxvlD.jpeg |  | 1 2 3 4 5 | не указан не указан не указан не указан не указан | [8 empty] | https://api.systeme.ru/product/media/download/991358 |  | https://api.systeme.ru/certificates/default/download/3089 https://api.systeme.ru/certificates/default/download/3090 https://api.systeme.ru/certificates/default/download/1696 https://api.systeme.ru/certificates/default/download/2382 https://api.systeme.ru/certificates/default/download/226 | Д-ТР ТС-ЭМС Д-ТР ТС-НВО Д-ТР ЕАЭС-RoHS Д-ТР ЕАЭС-RoHS Д-ТР ТС-ЭМС Д-ТР ТС-НВО Д-ТР ТС-ЭМС Д-ТР ТС-НВО Д-ТР ЕАЭС-RoHS | ЕАЭС N RU Д-FR.РА01.В.38486_23 ЕАЭС N RU Д-FR.РА01.В.96682_23 ЕАЭС № RU Д-FR.РА01.В.21780_20 ЕАЭС № RU Д-FR.РА02.В.32608_21 ТС № RU Д-FR.ММ07.В.00046 |  |  |  | 283 | штука |  | 1 | PCE BB1 CAR S01 | 1 2 3 3 | 1 10 100 100 | шт. шт. шт. шт. | 3389110651706 53389110651701 43389110651704 43389110651704 | 4.9 13 40 40 | 1.6 12 15 15 | 1.6 3 15 15 | см. см. см. см. | 0.007 0.074 0.95 0.95 | кг. кг. кг. кг. |  |  | 16 мм | 16 мм | 51 мм | [15 empty] | Плоский штекерный разъем (EV003968) | [39 empty] | 24...24 В |  |  |  | IP40 (EV006415) | [76 empty] | 12 мм |  |  | Черный (EV000206) | Пластик (EV000139) | Нет | Круглый (-ая,-ое) (EV000167) |  |  |  | AC/DC (перемен./постоян.) (EV000509) | [106 empty] | Желтый (EV000234) | 1 | Нет | Светодиод. (LED) (EV000432) | Плоская (-ий) (EV000880) | [524 empty] | -25-70 °C | [6 empty] | TC | -40-70 °C | [5 empty] | CSA UL | [9 empty] | класс 3 в соответствии с IEC 60536 класс 3 в соответствии с NF C 20-030 | [58 empty] | 0.007 кг |  | 18 мА | [79 empty] | 50 В в соответствии с МЭК 60947-1 | [32 empty] | резьбовой соединитель: зажимная способность 1 x 0,2...1 x 1,5 мм² | [80 empty] | (X1-X2)PL | [39 empty] | 100000 ч | 0,8...1,1 Un | пост. ток | [408 empty] | Harmony XVL | светодиодная сигнальная лампочка со встроенным колпачком | [22 empty] | XVL |  |  |  |  | IP65 в соответствии с МЭК 60529 (с уплотнением XVLZ912) IP65 в соответствии с NF C 20-010 (с уплотнением XVLZ912) IP40 в соответствии с МЭК 60529 IP40 в соответствии с NF C 20-010 | [80 empty] | 12 мм |  |  |  | светодиод под крышкой | [23 empty] | встроенный балластный резистор встроенный с помощью диода | желтый | 24 В | [158 empty] | Срок гарантии на данное оборудование составляет 2 года с момента отгрузки со склада Систэм Электрик, с подтверждением соответствующим документом | Подлежит замене
HMIZGFIX3 | Зажимы для монтажа (4 винта в уп., 6 уп) | Schneider Electric |  |  | 7318155900 | Винты прочие с крестообразным шлицем, из черных металлов, с головками | Нет | зажимы для монтажа (4 винтовойа в уп., 6 уп). серия продукта: Magelis Easy GXU - категория - аксессуар/отдельная деталь: комплектующие для установки и крепления - тип аксессуара/отдельной детали: монтажный комплект. Преимущества: Панели с сенсорным экраном Magelis Easy GXU, продукты начального уровня, которые специально разработаны для удовлетворения потребностей развивающихся рынков.... применения: .. |  | SEPAI | OLD | Устаревшее оборудование Автоматизация пром. | SCH | Устаревшее оборудование Автоматизация пром. | ZOI | Устаревшее оборудование Автоматизация пром. | EC002584 | Аксессуары для систем управления | 7 | Китай | https://static-pcsp.systeme.ru/image/XJj63OJl.jpeg https://static-pcsp.systeme.ru/image/Aqsl6y0a.jpeg | https://static-pcsp.systeme.ru/image/XJj63OJl.jpeg | 1 2 | не указан не указан | [8 empty] | https://api.systeme.ru/product/media/download/991358 | [7 empty] | 1960 | штука | 0 | 1 | PCE S02 P12 | 1 3 4 | 1 20 640 | шт. шт. шт. | 3606480778667 43606480778665 | 11.5 40 120 | 8.5 30 80 | 3.5 15 75 | см. см. см. | 0.342 7.073 238.336 | кг. кг. кг. | [57 empty] | Прочее (EV000154) | Прочее (EV000154) | [810 empty] | advanced touch panel | [202 empty] | комплект из 24 шт. | [11 empty] | графическая панель | [432 empty] | Harmony Easy GXU |  | монтажный комплект | [13 empty] | комплектующие для установки и крепления | [282 empty] | Срок гарантии на данное оборудование составляет 2 года с момента отгрузки со склада Систэм Электрик, с подтверждением соответствующим документом | Подлежит замене
HMIGXU3512 | Панель оператора, 7'', SL, Ethernet | Schneider Electric |  |  | 8537101000 | Цифровые панели управления со встроенной вычислительной машиной на напряжение не более 1000 в | Нет | Этот цилиндрический (M12) индуктивный датчик приближения OsiSense XS имеет сенсорную поверхность PPS и никелерованный латунный корпус. Дистанция чувствительности 4 мм, функция NC, PNP выход и розетку M12, постоянное напряжение питания от 12 до 24В. |  | SEPAI | OLD | Устаревшее оборудование Автоматизация пром. | SCH | Устаревшее оборудование Автоматизация пром. | ZOI | Устаревшее оборудование Автоматизация пром. | EC001412 | Графическая панель | 7 | Китай | https://static-pcsp.systeme.ru/image/146S3zkO.jpeg https://static-pcsp.systeme.ru/image/eXO3N2LT.jpeg | https://static-pcsp.systeme.ru/image/146S3zkO.jpeg | 1 2 | не указан не указан | [8 empty] | https://api.systeme.ru/product/media/download/991358 |  | https://api.systeme.ru/certificates/default/download/1722 https://api.systeme.ru/certificates/default/download/1645 https://api.systeme.ru/certificates/default/download/1613 https://api.systeme.ru/certificates/default/download/365 | Д-ТР ЕАЭС-RoHS Д-ТР ТС-ЭМС Д-ТР ТС-ЭМС Д-ТР ТС-ЭМС | ЕАЭС № RU Д-FR.РА01.В.20326_20 ЕАЭС № RU Д-FR.РА01.В.17499_20 ЕАЭС № RU Д-FR.РА01.В.06943_20 ТС № RU Д-FR.ММ06.В.00568 |  |  |  | 9850 | штука |  | 1 | PCE S04 P12 | 1 3 4 | 1 12 144 | шт. шт. шт. | 3606480778636 43606480778634 | 25.544 60 120 | 18.024 40 80 | 9.163 30 95 | см. см. см. | 0.91 11.747 149.964 | кг. кг. кг. | [8 empty] | Да | [25 empty] | Да |  |  | Нет | [41 empty] | Да |  | 1 |  | Нет | Да | Да | Да | Да | Да | Нет | Да | Да | Да | Нет |  | Да | Да | [14 empty] | Да | Да | Нет | Да | Да | Да | Да | Да | [7 empty] | IP65/IP67 (EV008925) | [72 empty] | 0...50 °C | [106 empty] | 7 дюйм | AC/DC (перемен./постоян.) (EV000509) | 1 | 1 | 1 | Нет | 65536 | 800 | 480 | Да | Нет | 180224 кБайт | Нет | Нет | Нет | Нет | Нет | Да | Нет | Нет | Да | Да | Да | 24...24 В | ЖК-дисплей (LCD) (EV000433) | Да | Да | Да | [455 empty] | IP65 (передняя панель) | [20 empty] | 0-50 °C | [17 empty] | -20-60 °C | CE | [158 empty] | 24 В пост. ток | [120 empty] | ЖК сенсорный экран | USB типа мини B COM1 последовательный канал: 9-пол. SUB-D разъем, RS232C протокол COM2 последовательный канал: 9-пол. SUB-D разъем, RS422/RS485 протокол USB типа A Ethernet10/100BASE-TX | внутренний, 48 МБ для приложение внутренний DDR, 128 MB внутренний, 128 Кбайт для резервное копирование | 190 x 135 мм | 800 х 480 точек, WVGA | 20000 ч | Universal | 7 дюймов | 65536 цветов | [400 empty] | усовершенств. сенсорная панель | [11 empty] | Magelis Easy GXU | [127 empty] | Vijeo Designer Basic конфигурационное ПО | [157 empty] | Срок гарантии на данное оборудование составляет 2 года с момента отгрузки со склада Систэм Электрик, с подтверждением соответствующим документом | Подлежит замене | Содержание особо опасных веществ не превышает пороговую величину | да | да | ENVPEP1503002EN | Грин Премиум продукция | X | ENVEOLI1503002EN | Соответствует по умолчанию (продукт вне сферы действия ЕС RoHS)
RHK411M | РЕЛЕ БИСТАБИЛЬНОЕ 220В ~ 50 HZ | Schneider Electric |  |  | 8536490000 | Прочие реле | Нет | Реле бистабильное 220В ~ 50 Гц. серия продукта: Zelio Relay<br /> - тип устройства или его аксессуаров: втычное реле<br /> - краткое название устройства: RHK<br /> - тип контактов: 4 переключающ.<br /> - работа контактов: блокировочный, стандарт<br /> - светодиодный индикатор состояния: без<br /> - способ управления: ручное управление<br /> - подавление помех катушкой: без. <br />Применение: Простые схемы управления с аппаратно-реализованным алгоритмом. |  | SEPAI | OLD | Устаревшее оборудование Автоматизация пром. | SCH | Устаревшее оборудование Автоматизация пром. | ZOI | Устаревшее оборудование Автоматизация пром. | EC001437 | Промежуточное реле | 7 | Франция | https://static-pcsp.systeme.ru/image/nYfcnB9Y.jpeg https://static-pcsp.systeme.ru/image/15821887905e4e48f6028ae.jpeg https://static-pcsp.systeme.ru/image/15821887905e4e48f604f82.jpeg https://static-pcsp.systeme.ru/image/15821887905e4e48f606662.jpeg https://static-pcsp.systeme.ru/image/15821887905e4e48f608449.jpeg https://static-pcsp.systeme.ru/image/15821887905e4e48f60a5dc.jpeg | https://static-pcsp.systeme.ru/image/nYfcnB9Y.jpeg | 1 2 3 4 5 6 | не указан не указан не указан не указан не указан не указан | [8 empty] | https://api.systeme.ru/product/media/download/991358 |  | https://api.systeme.ru/certificates/default/download/1125 https://api.systeme.ru/certificates/default/download/495 | С-ТР ТС-НВО С-ТР ТС-ЭМС С-ТР ТС-НВО | ТС RU С-FR.МЮ62.В.00013_18 ТС RU С-FR.АИ96.В.00594 |  |  |  | 2905 | штука | 0 | 1 | PCE S02 | 1 3 | 1 28 | шт. шт. | 3389110163162 43389110163160 | 11.5 40 | 5.5 30 | 5 15 | см. см. | 0.157 4.761 | кг. кг. | 0.14 кг |  |  |  |  | 33 мм | 43 мм | 90 мм | [12 empty] | Разъемное (штепсельное) соединение (EV000414) | [40 empty] | 220...220 В | 220...220 В |  | IP40 (EV006415) | [8 empty] | AC (перемен.) (EV000460) | [89 empty] | Да | [14 empty] | 4 | [51 empty] | 5 А | [103 empty] | Свободная полюсность (EV005820) | Бистабильное (EV005822) | Да | Прочее (EV000154) | Да | Да | [444 empty] | BS 4794 NF C 45-250 IEC 255 VDE 0435 |  |  | -5-40 °C в соответствии с IEC 60255 |  |  |  | 2500 В | 6 gn (частота= 10-55 Гц) в соответствии с IEC 60068-2-6 6 gn (частота= 10-55 Гц) в соответствии с NF C 20-616 | 30 gn для 11 мс в соответствии с NF C 20-608 | TC | -40-70 °C | [5 empty] | UR EDF CSA BV ASE USSR | [82 empty] | без | [15 empty] | любое положение | [51 empty] | 250 В | RHK | 10000000 циклы |  | 33 мм | 43 мм 90 мм |  | стандарт блокировочный | [12 empty] | 5 А в <40 °C | [35 empty] | 0,8...1,1 Uc в соответствии с IEC 60255 | [37 empty] | 50 мс | [19 empty] | (41-42-44)OC (11-12-14)OC (B1-B2)CO (21-22-24)OC (A1-A2)CO (31-32-34)OC | [51 empty] | <= 10 мс | 0.6-0.6 (бросок) 0.7-0.7 (удержание) | 5...17 мс между подачей напряжения на катушку и замыканием Н.О. контакта в 20 °C 8...16 мс между подачей напряжения на катушку расцепителя и замыканием Н.З. контакта в 20 °C 1...3 ms для подача/снятие напряжения 0.5...6 ms для снятие/подача напряжения | 30 мОм в 20 °C | ручное управление | 150 мВА в 10 мА 150 мВА, 1 В | 6 (бросок) в катушка 1 1.3 (удержание) в катушка 2 2.5 (бросок) в катушка 2 3.5 (удержание) в катушка 1 | 0,15...0,5 Uc | <100 В для 3 А при 24 В | 2 цикл/м | уровень А | [389 empty] | втычное реле | [11 empty] | Zelio Relay | [34 empty] | RHK | [54 empty] | 4 переключающ. | [38 empty] | 220 В пер. ток 50 Hz | без | [155 empty] | Срок гарантии на данное оборудование составляет 2 года с момента отгрузки со склада Систэм Электрик, с подтверждением соответствующим документом | Подлежит замене | Содержание особо опасных веществ не превышает пороговую величину | да | да | ENVPEP1706007EN | Грин Премиум продукция | X | ENVEOLI1706007EN | Соответствует по умолчанию (продукт вне сферы действия ЕС RoHS) | да | На территории Европейского Союза продукт подлежит обязательной утилизации согласно правилам и не должен попадать в мусорные контейнеры. | да
ABS2EA01EM | ИНТЕРФЕЙС СТАТИЧ ВХ 9,5ММ 230-240В 50ГЦ | Schneider Electric |  |  | 8536490000 | Прочие реле | Нет | Интерфейс статического входа 9,5мм 230-240В 50Гц. серия продукта: интерфейс для дискретных сигналов - тип устройства или его аксессуаров: тонкий интерфейсный модуль с полупроводниковыми входами - тип контактов: 1 Н.З. - [Uc] напряжение цепи управления: 230&hellip;240 V - тип цепи управления: пер. ток - частота тока цепи управления: 50 Hz - [In] номинальный ток: и lt;= 12.5 мA - размер шага в ширину: 9.5 мм. Преимущества: Простые и компактные, эти интерфейсы идеально подходят для систем управления. Все что нужно для монтажа, это лишь выполнить одно простое соединение.... применения: - Система управления использует аппаратно-реализованный алгоритм, Дополнение для промышленных ПЛК.. |  | SEPAI | OLD | Устаревшее оборудование Автоматизация пром. | SCH | Устаревшее оборудование Автоматизация пром. | ZOI | Устаревшее оборудование Автоматизация пром. | EC001504 | Оптическое соединение | 7 | Франция | https://static-pcsp.systeme.ru/image/15821890195e4e49db5fc4b.jpeg https://static-pcsp.systeme.ru/image/15821890195e4e49db607ea.jpeg https://static-pcsp.systeme.ru/image/15821890465e4e49f6259f0.jpeg https://static-pcsp.systeme.ru/image/XFf_XH3H.jpeg https://static-pcsp.systeme.ru/image/15821890865e4e4a1eae493.jpeg https://static-pcsp.systeme.ru/image/u42Pk_W0.jpeg |  | 1 2 3 4 5 6 | не указан не указан не указан не указан не указан не указан | [8 empty] | https://api.systeme.ru/product/media/download/991358 |  | https://api.systeme.ru/certificates/default/download/274 | С-ТР ТС-ЭМС С-ТР ТС-НВО | ТС RU С-FR.АВ24.В.03390 |  |  |  | 30 | штука | 0 | 1 | PCE BB1 CAR S01 | 1 2 3 3 | 1 5 25 25 | шт. шт. шт. шт. | 3389110651591 13389110651598 43389110651599 43389110651599 | 10.8 10.8 40 40 | 9 9 15 15 | 7 7 15 15 | см. см. см. см. | 0.041 0.206 1.234 1.234 | кг. кг. кг. кг. | Вес | [29 empty] | AC (перемен.) (EV000460) | [15 empty] | DC (постоян.) (EV000461) | [107 empty] | 230...240 В | [184 empty] | Нет | 0.125 А | Электронный (EV000101) | 5...48 В | [441 empty] | Стандарты | [6 empty] | электрическая прочность изоляции электрическая прочность изоляции | виброустойчивость | Ударопрочность | Защитное исполнение | Температура окружающей среды при хранении |  |  | степень загрязнения |  | электромагнитная совместимость электромагнитная совместимость электромагнитная совместимость электромагнитная совместимость электромагнитная совместимость электромагнитная совместимость электромагнитная совместимость | Сертификаты Сертификаты Сертификаты Сертификаты Сертификаты | [12 empty] | Огнестойкость Огнестойкость |  |  | Температура окружающей среды Температура окружающей среды | [12 empty] | Высота над уровнем моря | [69 empty] | Рабочее положение | [9 empty] | Минимальный коммутируемый ток | макс. коммутируемый ток | [36 empty] | Локальная индикация |  |  |  | [Ui] номинальное напряжение изоляции [Ui] номинальное напряжение изоляции | [25 empty] | Монтажная опора Монтажная опора Монтажная опора | [6 empty] | Соединения – клеммы | [22 empty] | пределы напряжения цепи управления |  |  | время срабатывания время срабатывания | [29 empty] | Тип контактов | [87 empty] | [Ue] номинальное рабочее напряжение | частота коммутации | ток нулевой последовательности | предельный уровень коммутации напряжения в состоянии 1 | предельный уровень коммутации напряжения в состоянии 0 | напряжение отпускания | категория монтажа | сечение кабеля сечение кабеля сечение кабеля | Пределы номинального рабочего напряжения | тип выходной цепи | current state 1 guaranteed | current state 0 guaranteed | [377 empty] | Тип продукта | [11 empty] | Серия продукта | [15 empty] | Степень защиты IP | [69 empty] | минимальная партия для продажи | [44 empty] | Тип сети | размер шага в ширину | защита от включения с обратной полярностью | maximum [In] rated current | Частота тока цепи управления | [Uc] напряжение вторичных цепей | [149 empty] | Срок гарантии на данное оборудование составляет 2 года с момента отгрузки со склада Систэм Электрик, с подтверждением соответствующим документом | Подлежит замене | Регламент REACh | Информация об исключениях по регламенту RoHS | Не содержит ртути |  |  | Регламент RoHS Китая |  | Директива EC RoHS |  | WEEE
RGZR215 | ФИКСИР. ЗАЖИМ ДЛЯ РЕЛЕ, ПЛАСТИКОВЫЙ | Schneider Electric |  |  | 3926909709 | Изделия прочие из пластмасс и изделия из прочих материалов товарных позиций 3901 3914:прочие:прочие | Нет | Кабельный ввод для устройств серии OsiSense XC Schneider Electric<br /> - совместим с устройствами ZCP<br /> - тип кабеля<br /> - 1 ввод с резьбой под Кабельный сальник Pg 11<br /> - материал <br /> - пластик. Концевые выключатели серии OsiSense XC предназначены для контактного обнаружения твердых предметов. Они применяются на механических станках и конвейерах по производству продуктов питания, напитков и т.д. |  | SEPAI | OLD | Устаревшее оборудование Автоматизация пром. | SCH | Устаревшее оборудование Автоматизация пром. | ZOI | Устаревшее оборудование Автоматизация пром. | EC002586 | Аксессуары для промежуточных реле | 7 | Китай | https://static-pcsp.systeme.ru/image/Dei8XHfz.jpeg | https://static-pcsp.systeme.ru/image/Dei8XHfz.jpeg | 1 | не указан | [8 empty] | https://api.systeme.ru/product/media/download/984744 https://api.systeme.ru/product/media/download/991358 | [7 empty] | 11 | штука | 160 | 1 | PCE BB1 CAR S01 P06 | 1 2 3 3 4 | 1 10 250 250 8000 | шт. шт. шт. шт. шт. | 3606480689451 43606480689459 43606480689459 | 20 10 40 40 80 | 13 7 15 15 60 | 3 3 15 15 75 | см. см. см. см. см. | 0.026 0.97 6.5 6.5 208 | кг. кг. кг. кг. кг. | [343 empty] | Фиксатор (удерживающая скоба) (EV009273) | [525 empty] | контактное гнездо RGZ | [271 empty] | пластиковый | [375 empty] | Электромеханическое реле Harmony | maintaining clamp | [14 empty] | аксессуар для монтажа | [133 empty] | RGZ Реле | [148 empty] | Срок гарантии на данное оборудование составляет 2 года с момента отгрузки со склада Систэм Электрик, с подтверждением соответствующим документом | Подлежит замене
RPF2BP7 | СИЛОВОЕ РЕЛЕ 2 ПЕРЕКИДНЫХ КОНТАКТА, КАТУШКА 230В ПЕРЕМ ТОКА | Schneider Electric |  |  | 8536490000 | Прочие реле | Нет | СИЛОВОЕ РЕЛЕ 2 ПЕРЕКИДНЫХ КОНТАКТА, КАТУШКА 230В ПЕРЕМ ТОКА<br />Преимущества: Аппараты семейства Zelio просты в установке, благодаря заранее выполненным соединениям с вводами и выводами. Благодаря защите выводов от инверсии полярности, короткого замыкания и перенапряжения, а также за счет автоматического обнаружения разрывов замкнутых цепей, решения Zelio обеспечивают эффективность работы и надежность. <br />Применения: Промышленность и бытовая сфера: электрораспределительное оборудование в простых машинах, приводы и контроль процессов. |  | SEPAI | OLD | Устаревшее оборудование Автоматизация пром. | SCH | Устаревшее оборудование Автоматизация пром. | ZOI | Устаревшее оборудование Автоматизация пром. | EC001437 | Промежуточное реле | 7 | Китай | https://static-pcsp.systeme.ru/image/15821887905e4e48f626574.jpeg https://static-pcsp.systeme.ru/image/15821887905e4e48f627dfc.jpeg https://static-pcsp.systeme.ru/image/15821887905e4e48f628b6d.jpeg https://static-pcsp.systeme.ru/image/15821887905e4e48f629930.jpeg https://static-pcsp.systeme.ru/image/hOgjokcc.jpeg https://static-pcsp.systeme.ru/image/aqGlc-KW.jpeg |  | 1 2 3 4 5 6 | не указан не указан не указан не указан не указан не указан | [8 empty] | https://api.systeme.ru/product/media/download/984744 https://api.systeme.ru/product/media/download/991358 |  | https://api.systeme.ru/certificates/default/download/1068 https://api.systeme.ru/certificates/default/download/2530 https://api.systeme.ru/certificates/default/download/1125 https://api.systeme.ru/certificates/default/download/501 | СОТИ (Российский речной регистр/Российское Классификационное общество) COTO (Российский морской регистр судоходства) С-ТР ТС-НВО С-ТР ТС-НВО С-ТР ТС-ЭМС С-ТР ТС-НВО | LC_LP_CA_CAD_RM_RE_SR_LE_Harmony_2017 ЕАЭС RU С-FR.АБ53.В.04149_22 ТС RU С-FR.МЮ62.В.00013_18 ТС RU С-FR.АИ96.В.00021 | https://api.systeme.ru/player/embed?ref=RPF2BP7 | https://static-pcsp.systeme.ru/player_360/5f10b60deffdewxjxChfLI3VKCdz6p_hEREDjtxwd77IB_1594930701.jpg https://static-pcsp.systeme.ru/player_360/5f10b60e023e124QO1PRuRCQFGx2GN22Rp6Bduk8fGC51_1594930702.jpg https://static-pcsp.systeme.ru/player_360/5f10b60e09237ZQKDiDYUhRC2xeeJuHGeb8bohHXa-B9s_1594930702.jpg https://static-pcsp.systeme.ru/player_360/5f10b60e0f98emEfYzeOvgHFlb438AIjEL-z49nmusyed_1594930702.jpg https://static-pcsp.systeme.ru/player_360/5f10b60e173bcc91tt5paZ9hhDvRKN2UpPpGcDkjeNNln_1594930702.jpg https://static-pcsp.systeme.ru/player_360/5f10b60e1fa60q7UDD4zsfSvO_HVKlc1CsCKab9SPBDjV_1594930702.jpg https://static-pcsp.systeme.ru/player_360/5f10b60e25d58FabSGruZvLKsQVbNeaz54h0fLiLD8HDP_1594930702.jpg https://static-pcsp.systeme.ru/player_360/5f10b60e2b792-ySYSrQS_iLbZ8GxOMwALadRQYSNxRvn_1594930702.jpg https://static-pcsp.systeme.ru/player_360/5f10b60e32904-rG6WNtxDggw3iduyomt0z5UGihcloKh_1594930702.jpg https://static-pcsp.systeme.ru/player_360/5f10b60e3c24aAjT4voMMRRLf8gGFlY9oMdzQrvrsK0C0_1594930702.jpg https://static-pcsp.systeme.ru/player_360/5f10b60e4250fjG25niIg2G8qcOn1-Q6ZWmrgBCnnIEMy_1594930702.jpg https://static-pcsp.systeme.ru/player_360/5f10b60e48a97K9dJCimJ_sMIeVzq-rbiIptg4V8zylFU_1594930702.jpg https://static-pcsp.systeme.ru/player_360/5f10b60e4fe22ZbysYfW7i3qY3_pJovkrJbELtzuRhbVw_1594930702.jpg https://static-pcsp.systeme.ru/player_360/5f10b60e55b98JSNcKqPl8IEoPeH9bPzpUdNnpWJMOGqV_1594930702.jpg https://static-pcsp.systeme.ru/player_360/5f10b60e5cfa9on7GCOd_RlOuchY-aaBJtegB9m83XEGe_1594930702.jpg https://static-pcsp.systeme.ru/player_360/5f10b60e644fap0GO6AZ8QRo9PLAfO1dcgEa2wqcJWGnm_1594930702.jpg https://static-pcsp.systeme.ru/player_360/5f10b60e6b25fVmiwE3z09Z_kLNx6n1us43rFnvVwcveZ_1594930702.jpg https://static-pcsp.systeme.ru/player_360/5f10b60e71d25iR8RiV_hamaSimdsXHFWC4FC5hrIr8-A_1594930702.jpg https://static-pcsp.systeme.ru/player_360/5f10b60e7a93cAohc-8ZzSIPWhE5PKEex3Y9zIB3YyqXN_1594930702.jpg https://static-pcsp.systeme.ru/player_360/5f10b60e81e68GnoqDSSE85Uk4dhcVa44kzXOFOcyiiht_1594930702.jpg |  | 232 | штука | 0 | 1 | PCE BB1 S02 P06 | 1 2 3 4 | 1 10 60 960 | шт. шт. шт. шт. | 3389119401630 13389119401637 43389119401638 | 6.9 14.5 40 80 | 3.5 20 30 60 | 4 4 15 75 | см. см. см. см. | 0.09 0.906 5.909 110.9 | кг. кг. кг. кг. | 0.082 кг |  |  |  |  | 33.7 мм | 68.5 мм | 39.2 мм | [12 empty] | Плоский штекерный разъем (EV003968) | [40 empty] | 230...230 В | 230...230 В |  | IP40 (EV006415) | [8 empty] | AC (перемен.) (EV000460) | [89 empty] | Нет | [14 empty] | 2 | [51 empty] | 30 А | [103 empty] | Свободная полюсность (EV005820) | Моностабильное (EV005821) | Нет | Двойной контакт (EV005825) | Да | Да | [444 empty] | UL 508 CSA C22.2 № 14 EN/IEC 61810-1 |  |  | -40-55 °C |  | IP40 в соответствии с EN/IEC 60529 |  | 2000 В Переменный ток между полюсами с основной изоляция 4000 В Переменный ток между катушкой и контактом с усиленный изоляция 1500 В Переменный ток между контактами с микровыключение изоляция | 3 gn, амплитуда = +/- 1 mm (f = 10-150 Гц)5 циклов в работе 10 gn, амплитуда = +/- 1 mm (f = 10-150 Гц)5 циклов в нерабочем состоянии | 10 gn для в рабочем режиме 30 gn для неработающий |  | -40-85 °C |  |  | 3 |  |  | UL CE CSA ГОСТ | [68 empty] | 0.082 кг | [29 empty] | любое положение | [9 empty] | 500 мА | [41 empty] | 250 В в соответствии с IEC 300 В в соответствии с UL | RPF | 5000000 циклы |  | 33.7 мм | 39.2 мм 68.5 мм | [5 empty] | 100000 циклы для резистивные загрузка | 4 кВ в течение 1,2/50 мкс | [13 empty] | панель DIN-рейка | [14 empty] | 25 мс |  | 250 В в соответствии с IEC | <= 1200 циклов/час под нагрузкой <= 18000 циклов/час холостой ход | [11 empty] | 184...253 В | [11 empty] | B10d = 100000 | [16 empty] | 30 А в 277 V (AC) нет в соответствии с UL 20 А в 28 V (Постоянного тока) нет в соответствии с UL 30 А в 250 В (AC) нет в соответствии с IEC 25 А в 28 V (Постоянного тока) нет в соответствии с IEC 3 А в 277 V (AC) Н.З. в соответствии с UL 3 А в 28 V (Постоянного тока) Н.З. в соответствии с UL 3 А в 250 В (AC) Н.З. в соответствии с IEC 3 А в 28 V (Постоянного тока) Н.З. в соответствии с IEC | [40 empty] | изделие в сборе | [41 empty] | 25 мс | 15600 Ом в 20 °C +/- 15 % |  | 6000 МВт 500 мА / 12 В для нет 170 mW 10 мА / 6 В для Н.З. |  | >= 0,15 Uc |  |  | уровень А | [13 empty] | 4 В·А в 60 Гц | 7500 ВА/700 Вт | RT II | [372 empty] | Harmony Relay | втычное реле | [46 empty] | RPF | [54 empty] | 2 переключающ. | [9 empty] | контакт серебро - оксид олова | [28 empty] | 230 V пер. ток | [8 empty] | без блокируемой тестовой кнопки | 25 А в -40-55 °C реле устанавливаются в ряд вплотную 30 А в -40-55 °C зазор между двумя реле 13 мм | Power | плоский | 0.1 | 25 А в 28 V постоянный ток 30 А в 250 В Переменный ток | [142 empty] | Срок гарантии на данное оборудование составляет 2 года с момента отгрузки со склада Систэм Электрик, с подтверждением соответствующим документом | Подлежит замене
RPZF1 | КОЛОДКА С КОМБ КОНТАКТАМИ 1 ПЕРЕКИДНОЙ | Schneider Electric |  |  | 8536900100 | Предварительно собранные элементы для электрических цепей на напряжение не более 1000 в | Нет | Колодка для штепсельного реле <br />Преимущества: Аппараты семейства Zelio просты в установке, благодаря заранее выполненным соединениям с вводами и выводами. Благодаря защите выводов от инверсии полярности, короткого замыкания и перенапряжения, а также за счет автоматического обнаружения разрывов замкнутых цепей, решения Zelio обеспечивают эффективность работы и надежность. <br />Применения: Промышленность и бытовая сфера: электрораспределительное оборудование в простых машинах, приводы и контроль процессов. |  | SEPAI | OLD | Устаревшее оборудование Автоматизация пром. | SCH | Устаревшее оборудование Автоматизация пром. | ZOI | Устаревшее оборудование Автоматизация пром. | EC001456 | Релейный разъем (розетка/ цоколь/ колодка для реле) | 7 | Китай | https://static-pcsp.systeme.ru/image/JSEwP70y.jpeg https://static-pcsp.systeme.ru/image/15821887905e4e48f6655fc.jpeg https://static-pcsp.systeme.ru/image/15821887905e4e48f6663a9.jpeg https://static-pcsp.systeme.ru/image/15821887905e4e48f6671ad.jpeg https://static-pcsp.systeme.ru/image/oxWHa7ky.jpeg | https://static-pcsp.systeme.ru/image/JSEwP70y.jpeg | 1 2 3 4 5 | не указан не указан не указан не указан не указан | [8 empty] | https://api.systeme.ru/product/media/download/984744 https://api.systeme.ru/product/media/download/991358 |  | https://api.systeme.ru/certificates/default/download/1068 https://api.systeme.ru/certificates/default/download/2530 https://api.systeme.ru/certificates/default/download/1125 https://api.systeme.ru/certificates/default/download/502 | СОТИ (Российский речной регистр/Российское Классификационное общество) COTO (Российский морской регистр судоходства) С-ТР ТС-НВО С-ТР ТС-НВО С-ТР ТС-ЭМС С-ТР ТС-НВО | LC_LP_CA_CAD_RM_RE_SR_LE_Harmony_2017 ЕАЭС RU С-FR.АБ53.В.04149_22 ТС RU С-FR.МЮ62.В.00013_18 ТС RU С-FR.АИ96.В.00606 |  |  |  | 114 | штука | 0 | 1 | PCE BB1 S02 S03 | 1 2 3 3 | 1 10 240 240 | шт. шт. шт. шт. | 3389119402286 13389119402283 43389119402284 43389119402284 | 8.5 10.7 40 40 | 2.1 9 30 30 | 3 6.5 30 30 | см. см. см. см. | 0.03 0.335 8.593 8.593 | кг. кг. кг. кг. | 0.031 кг |  |  |  |  | 21 мм | 80 мм | 31 мм | [12 empty] | Винтовое соединение (EV000415) | [129 empty] | DIN-рейка (с Omega-профилем) 35 мм (EV005503) | [12 empty] | Да | [180 empty] | Нет | 3 | [438 empty] | IEC 61984 CSA C22.2 № 14 UL 508 |  |  |  |  | IP20 в соответствии с EN/IEC 60529 |  | 2500 В |  |  |  | -40-85 °C | [5 empty] | CSA UL RoHS China RoHS EAC REACH CE | [8 empty] | -40-55 °C | [20 empty] | контактная клемма - винтовой зажим, 2-проводн. жесткий кабель кабель без наконечника 0.5...4 мм² / AWG 20...AWG 12 контактная клемма - винтовой зажим, 1 провод жесткий кабель кабель без наконечника 0.5...4 мм² / AWG 20...AWG 12 контактная клемма - винтовой зажим, 2-проводн. гибкий кабель с кабельным наконечником 0,5...2,5 мм² / AWG 20...AWG 14 контактная клемма - винтовой зажим, 1 провод гибкий кабель с кабельным наконечником 0,5...2,5 мм² / AWG 20...AWG 14 катушка клеммы - винтовой зажим, 2-проводн. жесткий кабель кабель без наконечника 0,5...2,5 мм² / AWG 20...AWG 14 катушка клеммы - винтовой зажим, 1 провод жесткий кабель кабель без наконечника 0,5...2,5 мм² / AWG 20...AWG 14 катушка клеммы - винтовой зажим, 2-проводн. гибкий кабель с кабельным наконечником 0,5...1,5 мм² / AWG 20...AWG 16 катушка клеммы - винтовой зажим, 1 провод гибкий кабель с кабельным наконечником 0,5...1,5 мм² / AWG 20...AWG 16 | [43 empty] | винтом (панель) защелкивающ. (35 мм симметричная DIN-рейка) | [77 empty] | RPZ | [13 empty] | 15 А | [21 empty] | < 1 N.m для M3,5 винт(ы) < 0.8 N.m для M3 винт(ы) | [105 empty] | RPM_1_C/O_SC_TER_MIX_FLAT | [33 empty] | 250 V | [388 empty] | розетка |  |  | реле, вставляемое в штепсельную колодку RPM с 1 переключающ. контакт | [8 empty] | Zelio Relay | [34 empty] | RPZ | [108 empty] | смешанный | [141 empty] | Срок гарантии на данное оборудование составляет 2 года с момента отгрузки со склада Систэм Электрик, с подтверждением соответствующим документом | Подлежит замене | Содержание особо опасных веществ не превышает пороговую величину | да | да | ENVPEP1511021EN | Грин Премиум продукция | X | N/A | Соответствует по умолчанию (продукт вне сферы действия ЕС RoHS) | да | На территории Европейского Союза продукт подлежит обязательной утилизации согласно правилам и не должен попадать в мусорные контейнеры. | да
RPZF3 | КОЛОДКА С КОМБ КОНТАКТАМИ 3 ПЕРЕКИДНЫХ | Schneider Electric |  |  | 8536699008 | Прочие | Нет | Колодка с комбинированными контактами 3 перекидных. серия продукта: Zelio Relay<br /> - тип устройства или его аксессуаров: розетка<br /> - расположение зажимов контактов: смешанный<br /> - форма вывода: плоский<br /> - краткое название устройства: RPZ. <br />Преимущества: Аппараты семейства Zelio просты в установке, благодаря заранее выполненным соединениям с вводами и выводами. Благодаря защите выводов от инверсии полярности, короткого замыкания и перенапряжения, а также за счет автоматического обнаружения разрывов замкнутых цепей, решения Zelio обеспечивают эффективность работы и надежность. <br />Применения: Промышленность и бытовая сфера: электрораспределительное оборудование в простых машинах, приводы и контроль процессов. |  | SEPAI | OLD | Устаревшее оборудование Автоматизация пром. | SCH | Устаревшее оборудование Автоматизация пром. | ZOI | Устаревшее оборудование Автоматизация пром. | EC001456 | Релейный разъем (розетка/ цоколь/ колодка для реле) | 7 | Тайвань | https://static-pcsp.systeme.ru/image/uiZAYQnQ.jpeg https://static-pcsp.systeme.ru/image/15821887905e4e48f66a2cc.jpeg https://static-pcsp.systeme.ru/image/15821887905e4e48f66b7ca.jpeg https://static-pcsp.systeme.ru/image/15821887905e4e48f66c498.jpeg https://static-pcsp.systeme.ru/image/Rb_Cwyt0.jpeg | https://static-pcsp.systeme.ru/image/uiZAYQnQ.jpeg | 1 2 3 4 5 | не указан не указан не указан не указан не указан | [8 empty] | https://api.systeme.ru/product/media/download/984744 https://api.systeme.ru/product/media/download/991358 |  | https://api.systeme.ru/certificates/default/download/1068 https://api.systeme.ru/certificates/default/download/2530 https://api.systeme.ru/certificates/default/download/1125 https://api.systeme.ru/certificates/default/download/502 | СОТИ (Российский речной регистр/Российское Классификационное общество) COTO (Российский морской регистр судоходства) С-ТР ТС-НВО С-ТР ТС-НВО С-ТР ТС-ЭМС С-ТР ТС-НВО | LC_LP_CA_CAD_RM_RE_SR_LE_Harmony_2017 ЕАЭС RU С-FR.АБ53.В.04149_22 ТС RU С-FR.МЮ62.В.00013_18 ТС RU С-FR.АИ96.В.00606 |  |  |  | 163 | штука | 0 | 1 | PCE BB1 S02 S03 P06 | 1 2 3 3 4 | 1 10 150 150 1200 | шт. шт. шт. шт. шт. | 3389119402309 13389119402306 43389119402307 43389119402307 | 8.5 20.2 40 40 80 | 4 12 30 30 60 | 3 6.3 30 30 75 | см. см. см. см. см. | 0.077 0.77 12.45 12.45 107 | кг. кг. кг. кг. кг. |  |  | 40 мм |  |  | 40 мм | 84 мм | 76 мм | [12 empty] | Винтовое соединение (EV000415) | [129 empty] | DIN-рейка (с Omega-профилем) 35 мм (EV005503) | [12 empty] | Да | [180 empty] | Да | 9 | [438 empty] | IEC 61984 |  |  | -40-55 °C |  | IP20 в соответствии с EN/IEC 60529 |  | 2500 В |  |  |  | -40-85 °C | [5 empty] | CSA UL | [29 empty] | - винтовой зажим, гибкий кабель С кабельным наконечником 1 x 0,5...1 x 2,5 мм² / AWG 20...AWG 14 - винтовой зажим, жесткий кабель кабель Без наконечника 1 x 0.5...1 x 1.5 мм² / AWG 20...AWG 16 - винтовой зажим, гибкий кабель С кабельным наконечником 2 x 0.5...2 x 2.5 мм² / AWG 20...AWG 14 - винтовой зажим, жесткий кабель кабель Без наконечника 2 x 0,5...2 x 1,5 мм² / AWG 20...AWG 16 | [38 empty] | 0.072 кг |  |  |  |  | Винтом (панель) защелкивающ. (35 мм симметричная DIN-рейка) | [45 empty] | CE | [31 empty] | RPZ | [35 empty] | < 1 Н.м для M3,5 винт(ы) | [105 empty] | RPM_3_C/O_SC_TER_MIX_FLAT | [33 empty] | < 250 V | [15 empty] | 16 А | [371 empty] | Электромеханическое реле Harmony | розетка |  |  | реле, вставляемое в штепсельную колодку RPM с 3 переключающ. контакт | [43 empty] | RPZ | [50 empty] | 10 |  |  | 16 А | 3 переключающ. |  |  | винтовой зажим | [47 empty] | плоский |  |  | смешанный | [141 empty] | Срок гарантии на данное оборудование составляет 2 года с момента отгрузки со склада Систэм Электрик, с подтверждением соответствующим документом | Подлежит замене
RSB2A080FD | РЕЛЕ ИНТЕРФЕЙСНОЕ, 2 ПЕРЕКИДНЫХ КОНТАКТА, 110В ПОСТ.ТОК | Schneider Electric |  |  | 8536490000 | Прочие реле | Нет | Реле 2ЗО 110В постоянный ток. серия продукта: Zelio Relay<br /> - название серии: промежуточное реле<br /> - тип устройства или его аксессуаров: втычное реле<br /> - краткое название устройства: RSB<br /> - тип контактов: 2 переключающ.<br /> - работа контактов: стандарт<br /> - светодиодный индикатор состояния: без<br /> - способ управления: без кнопки. <br />Преимущества: Аппараты семейства Zelio просты в установке, благодаря заранее выполненным соединениям с вводами и выводами. Благодаря защите выводов от инверсии полярности, короткого замыкания и перенапряжения, а также за счет автоматического обнаружения разрывов замкнутых цепей, решения Zelio обеспечивают эффективность работы и надежность. <br />Применения: Промышленность и бытовая сфера: электрораспределительное оборудование в простых машинах, приводы и контроль процессов. |  | SEPAI | OLD | Устаревшее оборудование Автоматизация пром. | SCH | Устаревшее оборудование Автоматизация пром. | ZOI | Устаревшее оборудование Автоматизация пром. | EC001437 | Промежуточное реле | 7 | Австрия | https://static-pcsp.systeme.ru/image/15821887905e4e48f676116.jpeg https://static-pcsp.systeme.ru/image/15821887905e4e48f6776cb.jpeg https://static-pcsp.systeme.ru/image/15821887905e4e48f67853c.jpeg https://static-pcsp.systeme.ru/image/P0Cmh_7G.jpeg |  | 1 2 3 4 | не указан не указан не указан не указан | [8 empty] | https://api.systeme.ru/product/media/download/984744 https://api.systeme.ru/product/media/download/991358 |  | https://api.systeme.ru/certificates/default/download/1068 https://api.systeme.ru/certificates/default/download/2530 https://api.systeme.ru/certificates/default/download/1125 https://api.systeme.ru/certificates/default/download/503 | СОТИ (Российский речной регистр/Российское Классификационное общество) COTO (Российский морской регистр судоходства) С-ТР ТС-НВО С-ТР ТС-НВО С-ТР ТС-ЭМС С-ТР ТС-НВО | LC_LP_CA_CAD_RM_RE_SR_LE_Harmony_2017 ЕАЭС RU С-FR.АБ53.В.04149_22 ТС RU С-FR.МЮ62.В.00013_18 ТС RU С-FR.АИ96.В.00025 |  |  |  | 148 | штука | 0 | 1 | PCE BB1 CAR S01 | 1 2 3 3 | 1 10 350 350 | шт. шт. шт. шт. | 3389110253375 13389110253372 43389110253373 43389110253373 | 3 31.1 40 40 | 2 2.5 15 15 | 1.7 1.7 15 15 | см. см. см. см. | 0.013 0.161 5.85 5.85 | кг. кг. кг. кг. | 0.014 кг |  |  |  |  | 12.5 мм | 29 мм | 19.6 мм | [12 empty] | Разъемное (штепсельное) соединение (EV000414) | [42 empty] | 110...110 В | IP40 (EV006415) | [8 empty] | DC (постоян.) (EV000461) | [89 empty] | Нет | [14 empty] | 2 | [51 empty] | 8 А | [103 empty] | Свободная полюсность (EV005820) | Моностабильное (EV005821) | Нет | Двойной контакт (EV005825) | Да | Да | [444 empty] | EN/IEC 61810-1 CSA C22.2 № 14 UL 508 |  |  | -40-85 °C (постоянный ток) |  | IP40 в соответствии с EN/IEC 60529 |  | 1000 В Переменный ток между контактами 2500 В Переменный ток между полюсами 5000 В Переменный ток между катушкой и контактом | +/- 1 мм (частота= 10-55 Гц) в соответствии с EN/IEC 60068-2-6 | 10 gn (продолжительность = 11 мс) для неработающий в соответствии с EN/IEC 60068-2-27 5 gn (продолжительность = 11 мс) для в рабочем режиме в соответствии с EN/IEC 60068-2-27 |  | -40-85 °C | [5 empty] | UL CSA EAC | [68 empty] | 0.014 кг | [29 empty] | любое положение | [9 empty] | 10 мА | [10 empty] | CE | [30 empty] | 400 В в соответствии с EN/IEC 60947 | RSB | 30000000 циклы | [8 empty] | 100000 циклы, 8 А в 250 В, AC-1 нет 100000 циклы, 4 А в 250 В, AC-1 Н.З. | 3.6 кВ в соответствии с IEC 61000-4-5 | [30 empty] | 250 В постоянный ток в соответствии с IEC | <= 600 циклов/час под нагрузкой <= 18000 циклов/час холостой ход | [23 empty] | B10d = 100000 | [16 empty] | 4 А (AC-1/DC-1) Н.З. в соответствии с IEC 8 А (AC-1/DC-1) нет в соответствии с IEC | [20 empty] | сплав серебра (AgNi) | [19 empty] | изделие в сборе | [6 empty] | 10 | [34 empty] | 20 мс рабочая 20 мс сброс | 30250 Ом сеть: Переменный ток в 20 °C +/- 10 % |  | 120 мВт в 10 мА, 12 В |  | >= 0,1 Uc постоянный ток |  |  | уровень А | [14 empty] | 2000 ВА/224 Вт | RT I |  | 12 В | 0.45 Вт постоянный ток | 8 А в 250 В Переменный ток 8 А в 28 V постоянный ток | плоский (типа PCB) | 77...165 В постоянный ток | [366 empty] | Harmony Relay | втычное реле | [46 empty] | RSB | [54 empty] | 2 переключающ. | [8 empty] | стандарт | [29 empty] | 110 В пост. ток | [8 empty] | без кнопки | 8 А в -40-40 °C | промежуточное реле |  |  |  |  | без | [140 empty] | Срок гарантии на данное оборудование составляет 2 года с момента отгрузки со склада Систэм Электрик, с подтверждением соответствующим документом | Подлежит замене
RSB2A080P7 | РЕЛЕ 2CO 230В ПЕР.ТОК | Schneider Electric |  |  | 8536490000 | Прочие реле | Нет | Интерфейсное штепсельное реле <br />Преимущества: Аппараты семейства Zelio просты в установке, благодаря заранее выполненным соединениям с вводами и выводами. Благодаря защите выводов от инверсии полярности, короткого замыкания и перенапряжения, а также за счет автоматического обнаружения разрывов замкнутых цепей, решения Zelio обеспечивают эффективность работы и надежность. <br />Применения: Промышленность и бытовая сфера: электрораспределительное оборудование в простых машинах, приводы и контроль процессов. |  | SEPAI | OLD | Устаревшее оборудование Автоматизация пром. | SCH | Устаревшее оборудование Автоматизация пром. | ZOI | Устаревшее оборудование Автоматизация пром. | EC001437 | Промежуточное реле | 7 | Австрия | https://static-pcsp.systeme.ru/image/15821887905e4e48f676116.jpeg https://static-pcsp.systeme.ru/image/15821887905e4e48f6776cb.jpeg https://static-pcsp.systeme.ru/image/15821887905e4e48f67853c.jpeg https://static-pcsp.systeme.ru/image/P0Cmh_7G.jpeg |  | 1 2 3 4 | не указан не указан не указан не указан | [8 empty] | https://api.systeme.ru/product/media/download/984744 https://api.systeme.ru/product/media/download/991358 |  | https://api.systeme.ru/certificates/default/download/1068 https://api.systeme.ru/certificates/default/download/2530 https://api.systeme.ru/certificates/default/download/1125 https://api.systeme.ru/certificates/default/download/503 | СОТИ (Российский речной регистр/Российское Классификационное общество) COTO (Российский морской регистр судоходства) С-ТР ТС-НВО С-ТР ТС-НВО С-ТР ТС-ЭМС С-ТР ТС-НВО | LC_LP_CA_CAD_RM_RE_SR_LE_Harmony_2017 ЕАЭС RU С-FR.АБ53.В.04149_22 ТС RU С-FR.МЮ62.В.00013_18 ТС RU С-FR.АИ96.В.00025 |  |  |  | 141.5 | штука | 0 | 1 | PCE BB1 CAR S01 | 1 2 3 3 | 1 10 350 350 | шт. шт. шт. шт. | 3389110256611 13389110256618 23389110256615 23389110256615 | 2.9 31.1 40 40 | 2 2.5 15 15 | 1.2 1.7 15 15 | см. см. см. см. | 0.016 0.159 5.2 5.2 | кг. кг. кг. кг. | 0.014 кг |  |  |  |  | 12.5 мм | 29 мм | 15.7 мм | [12 empty] | Прочее (EV000154) | [40 empty] | 230...230 В | 230...230 В |  | IP20 (EV006405) | [8 empty] | AC (перемен.) (EV000460) | [89 empty] | Да | [14 empty] | 2 | [51 empty] | 8 А | [103 empty] | Свободная полюсность (EV005820) | Моностабильное (EV005821) | Да | Прочее (EV000154) | Да | Да | [444 empty] | CSA C22.2 № 14 UL 508 EN/IEC 61810-1 |  |  | -40-70 °C (Переменный ток) |  | IP40 в соответствии с EN/IEC 60529 |  | 1000 В Переменный ток между контактами 2500 В Переменный ток между полюсами 5000 В Переменный ток между катушкой и контактом | +/- 1 мм (частота= 10-55 Гц) в соответствии с EN/IEC 60068-2-6 | 10 gn (продолжительность = 11 мс) для неработающий в соответствии с EN/IEC 60068-2-27 5 gn (продолжительность = 11 мс) для в рабочем режиме в соответствии с EN/IEC 60068-2-27 |  | -40-85 °C | [5 empty] | CSA EAC UL | [68 empty] | 0.014 кг | [29 empty] | любое положение | [9 empty] | 10 мА | [41 empty] | 400 В в соответствии с EN/IEC 60947 | RSB | 5000000 циклы | [8 empty] | 100000 циклы, 8 А в 250 В, AC-1 нет 100000 циклы, 4 А в 250 В, AC-1 Н.З. | 3.6 кВ в соответствии с IEC 61000-4-5 | [30 empty] | 250 В постоянный ток в соответствии с IEC | <= 600 циклов/час под нагрузкой <= 18000 циклов/час холостой ход | [23 empty] | B10d = 100000 | [16 empty] | 4 А (AC-1/DC-1) Н.З. в соответствии с IEC 8 А (AC-1/DC-1) нет в соответствии с IEC | [20 empty] | сплав серебра (AgNi) | [19 empty] | изделие в сборе | [6 empty] | 10 | [34 empty] | 20 мс рабочая 20 мс сброс | 33000 Ом сеть: Переменный ток в 20 °C +/- 10 % |  | 120 мВт в 10 мА, 12 В |  | >= 0,15 Uc Переменный ток |  |  | уровень А | [14 empty] | 2000 ВА/224 Вт | RT I |  | 12 В | 0.75 В·А Переменный ток | 8 А в 250 В Переменный ток 8 А в 28 V постоянный ток | плоский (типа PCB) | 184...345 В Переменный ток 50/60 Гц | [366 empty] | Harmony Relay | втычное реле | [46 empty] | RSB | [54 empty] | 2 переключающ. | [8 empty] | стандарт | [29 empty] | 230 V пер. ток | [8 empty] | без кнопки | 8 А в -40-40 °C | промежуточное реле |  |  |  |  | без | [140 empty] | Срок гарантии на данное оборудование составляет 2 года с момента отгрузки со склада Систэм Электрик, с подтверждением соответствующим документом | Подлежит замене
RSL1PRBU | КОМПЛЕКТ РЕЛЕ И РОЗЕТКИ, ПРУЖ, 24В АС/DC | Schneider Electric |  |  | 8536490000 | Прочие реле | Нет | Тонкое интерфейсное штепсельное реле <br />Преимущества: Аппараты семейства Zelio просты в установке, благодаря заранее выполненным соединениям с вводами и выводами. Благодаря защите выводов от инверсии полярности, короткого замыкания и перенапряжения, а также за счет автоматического обнаружения разрывов замкнутых цепей, решения Zelio обеспечивают эффективность работы и надежность. <br />Применения: Промышленность и бытовая сфера: электрораспределительное оборудование в простых машинах, приводы и контроль процессов. |  | SEPAI | OLD | Устаревшее оборудование Автоматизация пром. | SCH | Устаревшее оборудование Автоматизация пром. | ZOI | Устаревшее оборудование Автоматизация пром. | EC001437 | Промежуточное реле | 7 | Китай | https://static-pcsp.systeme.ru/image/Cbe789_f.jpeg https://static-pcsp.systeme.ru/image/15821887905e4e48f683976.jpeg https://static-pcsp.systeme.ru/image/15821887905e4e48f68478e.jpeg https://static-pcsp.systeme.ru/image/15821887905e4e48f68543e.jpeg https://static-pcsp.systeme.ru/image/XFHr6jol.jpeg | https://static-pcsp.systeme.ru/image/Cbe789_f.jpeg | 1 2 3 4 5 | не указан не указан не указан не указан не указан | [8 empty] | https://api.systeme.ru/product/media/download/984744 https://api.systeme.ru/product/media/download/991358 |  | https://api.systeme.ru/certificates/default/download/1068 https://api.systeme.ru/certificates/default/download/2530 https://api.systeme.ru/certificates/default/download/1125 https://api.systeme.ru/certificates/default/download/504 | СОТИ (Российский речной регистр/Российское Классификационное общество) COTO (Российский морской регистр судоходства) С-ТР ТС-НВО С-ТР ТС-НВО С-ТР ТС-ЭМС С-ТР ТС-НВО | LC_LP_CA_CAD_RM_RE_SR_LE_Harmony_2017 ЕАЭС RU С-FR.АБ53.В.04149_22 ТС RU С-FR.МЮ62.В.00013_18 ТС RU С-FR.АИ96.В.00159 | https://api.systeme.ru/player/embed?ref=RSL1PRBU | https://static-pcsp.systeme.ru/player_360/5f10b62801abb4zfkFSi6GWhtxAjgO31S5Bf91KiU-vfw_1594930728.jpg https://static-pcsp.systeme.ru/player_360/5f10b628089d4tFhYCmviQfq6k8McyNBJSEboJIzFnBKN_1594930728.jpg https://static-pcsp.systeme.ru/player_360/5f10b6281de48vzLEq_4yJsHj5X5zLoyeEw14c6uNCoS5_1594930728.jpg https://static-pcsp.systeme.ru/player_360/5f10b628283775GHLtui2J6s4cfYATQVS17aZl6Z1qxIW_1594930728.jpg https://static-pcsp.systeme.ru/player_360/5f10b62830105_utBRQ8r8iTZK692hdjYzS-e44AFurdu_1594930728.jpg https://static-pcsp.systeme.ru/player_360/5f10b628362a2Q8X8PbqIw16FO-xrsAUfgLXKDkQBFNFk_1594930728.jpg https://static-pcsp.systeme.ru/player_360/5f10b6283cac0u14catEbejKAYOX_D-61BrM04lw_Hjw6_1594930728.jpg https://static-pcsp.systeme.ru/player_360/5f10b62843b3aqo9zfyLdJEEFjmM-203pNA--ut3GyjHE_1594930728.jpg https://static-pcsp.systeme.ru/player_360/5f10b6284a4e5wZY7NV4MeGQQ-u3USfZBgYxqjINVi0Ce_1594930728.jpg https://static-pcsp.systeme.ru/player_360/5f10b6285079aPHOayxPs_XuXRJTIG1DWiviCLOEx46ze_1594930728.jpg https://static-pcsp.systeme.ru/player_360/5f10b6285b757yurBztSpVFynzU-RiByImCGHh0sbR9Sm_1594930728.jpg https://static-pcsp.systeme.ru/player_360/5f10b62861c06kFFDmKbfDjpsk36zgXIz5m6L607jw3_3_1594930728.jpg https://static-pcsp.systeme.ru/player_360/5f10b628677bdnWeRl-Duxf30e_1QLmbOaGembicNq-xC_1594930728.jpg https://static-pcsp.systeme.ru/player_360/5f10b6286def4HzZoSANstJYbyS6fJzo_UbPCgW85AALG_1594930728.jpg https://static-pcsp.systeme.ru/player_360/5f10b62875230LsYpw897PlIx6BMV-TS_ETPELJNoe8Wx_1594930728.jpg https://static-pcsp.systeme.ru/player_360/5f10b6287ce36FJKBSPYigezPbr_Z74VrsxyPxTubwl25_1594930728.jpg https://static-pcsp.systeme.ru/player_360/5f10b62882eff9Nh2exgds5CeVobdJirR41BapCtHe0HL_1594930728.jpg https://static-pcsp.systeme.ru/player_360/5f10b62889736QMAU9PjtHB6UVw5OeWTSjhl9-FQyWxhF_1594930728.jpg https://static-pcsp.systeme.ru/player_360/5f10b628903d2rKViEBEy4qD6ab6V0X1uukgLuwdAkLoU_1594930728.jpg https://static-pcsp.systeme.ru/player_360/5f10b628b0e51GxVjA9vqJRYxLdpC0QAuOum5nMGBVx5a_1594930728.jpg |  | 291.5 | штука | 0 | 1 | PCE BB1 S02 S03 P06 | 1 2 3 3 4 | 1 10 300 300 2400 | шт. шт. шт. шт. шт. | 3606480077906 13606480077903 23606480077900 23606480077900 | 10.5 11 40 40 80 | 8 8.8 30 30 60 | 0.8 7 30 30 75 | см. см. см. см. см. | 0.028 0.308 9.782 9.782 86.256 | кг. кг. кг. кг. кг. | 0.029 кг |  | 6.2 мм | 78.6 мм | 101 мм | 6.2 мм | 78.6 мм | 101 мм | [12 empty] | Соединение с пружинным зажимом (EV005752) | [40 empty] | 24...24 В | 24...24 В | 24...24 В | IP40 (EV006415) | [8 empty] | DC (постоян.) (EV000461) | [89 empty] | Нет | [14 empty] | 1 | [51 empty] | 6 А | [103 empty] | Свободная полюсность (EV005820) | Моностабильное (EV005821) | Нет | Одинарный контакт (EV005824) | Нет | Нет | [444 empty] | EN/IEC 61810-1 CSA C22.2 № 14 UL 508 |  |  | -40-55 °C |  | IP40 в соответствии с EN/IEC 60529 |  | 1000 В переменный ток между контактами 4000 В переменный ток между катушкой и контактом | 10 gn, амплитуда = +/- 1 mm (f = 10-150 Гц)10 циклов в нерабочем состоянии в соответствии с EN/IEC 60068-2-6 5 gn, амплитуда = +/- 1 mm (f = 10-150 Гц)10 циклов при работе в соответствии с EN/IEC 60068-2-6 | 10 gn (продолжительность = 11 мс) для в рабочем режиме в соответствии с EN/IEC 60068-2-27 5 gn (продолжительность = 11 мс) для неработающий в соответствии с EN/IEC 60068-2-27 |  | -40-85 °C | [5 empty] | UL CSA ГОСТ | [30 empty] | 24 V пер./пост. тока (предел входного напряжения: 21,6...28,8 В) | [67 empty] | любое положение | [9 empty] | 100 мА | [10 empty] | CE | [30 empty] | 250 В в соответствии с EN/IEC 277 В в соответствии с cUL | RSL | 10000000 циклы | [9 empty] | 6 кВ в соответствии с IEC | [6 empty] | пластиковая пружина сжатия | [6 empty] | 35 мм симметричная DIN-рейка | [6 empty] | пружинные зажимы, 1 x 0,2...1 x 1,5 мм² (AWG 24...AWG 16) гибкий с кабельным наконечником пружинные зажимы, 1 x 0,2...1 x 1,5 мм² (AWG 24...AWG 16) жесткий кабель без наконечника |  |  |  | 10...40 N.m | [5 empty] | 277 В | <= 72000 циклов/час холостой ход <= 360 циклов/час под нагрузкой | [23 empty] | B10d = 60000 | [16 empty] | 6 А 1 переключающ. (AC-1/DC-1) в соответствии с IEC/UL | [20 empty] | серебряный сплав (AgSnO2) | [7 empty] | (A1-A2)CO (11-12-14)OC | [11 empty] | механизм в сборе | [6 empty] | 10 | [34 empty] | 5 мс сброс 12 мс | 3390 Ом сеть: постоянный ток в 23 °C +/- 10 % | без кнопки | 120 мВт |  | >= 0,05 Uc |  |  | уровень А | [14 empty] | 1500 VA 150 Вт | RT III |  | 12 В | 0.17 Вт, постоянный ток | 6 А в 250 V переменный ток 0,5 мм монтажное расстояние |  |  | отдельный | 10-40 Н | 60000 циклов для резистивные загрузка, 6 А в 250 V, AC-1 | [364 empty] | втычное реле | [11 empty] | Zelio Relay | [34 empty] | RSL | [54 empty] | 1 переключающ. | [8 empty] | стандарт | [29 empty] | 24 V пост. ток | [9 empty] | 6 А в -40-55 °C | промежуточное реле | плоский (типа PCB) |  |  |  | с | [140 empty] | Срок гарантии на данное оборудование составляет 2 года с момента отгрузки со склада Систэм Электрик, с подтверждением соответствующим документом | Подлежит замене | Содержание особо опасных веществ не превышает пороговую величину | да | да | ENVPEP1405004EN | Грин Премиум продукция | X | ENVEOLI1405004EN | Соответствует по умолчанию (продукт вне сферы действия ЕС RoHS) | да | На территории Европейского Союза продукт подлежит обязательной утилизации согласно правилам и не должен попадать в мусорные контейнеры. | да
RSL1PRPU | КОМПЛЕКТ РЕЛЕ И РОЗЕТКИ, ПРУЖ, 230ВАС/DC | Schneider Electric |  |  | 8536490000 | Прочие реле | Нет | Комплект реле и розетки, пружинный 230ВАС/DC. серия продукта: Zelio Relay<br /> - название серии: промежуточное реле<br /> - тип устройства или его аксессуаров: втычное реле<br /> - краткое название устройства: RSL<br /> - тип контактов: 1 переключающ.<br /> - работа контактов: стандарт<br /> - светодиодный индикатор состояния: с<br /> - форма вывода: плоский (типа PCB). <br />Преимущества: Аппараты семейства Zelio просты в установке, благодаря заранее выполненным соединениям с вводами и выводами. Благодаря защите выводов от инверсии полярности, короткого замыкания и перенапряжения, а также за счет автоматического обнаружения разрывов замкнутых цепей, решения Zelio обеспечивают эффективность работы и надежность. <br />Применения: Промышленность и бытовая сфера: электрораспределительное оборудование в простых машинах, приводы и контроль процессов. |  | SEPAI | OLD | Устаревшее оборудование Автоматизация пром. | SCH | Устаревшее оборудование Автоматизация пром. | ZOI | Устаревшее оборудование Автоматизация пром. | EC001437 | Промежуточное реле | 7 | Китай | https://static-pcsp.systeme.ru/image/15821887905e4e48f683976.jpeg https://static-pcsp.systeme.ru/image/15821887905e4e48f68478e.jpeg https://static-pcsp.systeme.ru/image/15821887905e4e48f6860d5.jpeg https://static-pcsp.systeme.ru/image/15821887905e4e48f686d19.jpeg https://static-pcsp.systeme.ru/image/XFHr6jol.jpeg https://static-pcsp.systeme.ru/image/EwHcBnib.jpeg |  | 1 2 3 4 5 6 | не указан не указан не указан не указан не указан не указан | [8 empty] | https://api.systeme.ru/product/media/download/984744 https://api.systeme.ru/product/media/download/991358 |  | https://api.systeme.ru/certificates/default/download/1068 https://api.systeme.ru/certificates/default/download/2530 https://api.systeme.ru/certificates/default/download/1125 https://api.systeme.ru/certificates/default/download/504 | СОТИ (Российский речной регистр/Российское Классификационное общество) COTO (Российский морской регистр судоходства) С-ТР ТС-НВО С-ТР ТС-НВО С-ТР ТС-ЭМС С-ТР ТС-НВО | LC_LP_CA_CAD_RM_RE_SR_LE_Harmony_2017 ЕАЭС RU С-FR.АБ53.В.04149_22 ТС RU С-FR.МЮ62.В.00013_18 ТС RU С-FR.АИ96.В.00159 | https://api.systeme.ru/player/embed?ref=RSL1PRPU | https://static-pcsp.systeme.ru/player_360/5f10b62801abb4zfkFSi6GWhtxAjgO31S5Bf91KiU-vfw_1594930728.jpg https://static-pcsp.systeme.ru/player_360/5f10b628089d4tFhYCmviQfq6k8McyNBJSEboJIzFnBKN_1594930728.jpg https://static-pcsp.systeme.ru/player_360/5f10b6281de48vzLEq_4yJsHj5X5zLoyeEw14c6uNCoS5_1594930728.jpg https://static-pcsp.systeme.ru/player_360/5f10b628283775GHLtui2J6s4cfYATQVS17aZl6Z1qxIW_1594930728.jpg https://static-pcsp.systeme.ru/player_360/5f10b62830105_utBRQ8r8iTZK692hdjYzS-e44AFurdu_1594930728.jpg https://static-pcsp.systeme.ru/player_360/5f10b628362a2Q8X8PbqIw16FO-xrsAUfgLXKDkQBFNFk_1594930728.jpg https://static-pcsp.systeme.ru/player_360/5f10b6283cac0u14catEbejKAYOX_D-61BrM04lw_Hjw6_1594930728.jpg https://static-pcsp.systeme.ru/player_360/5f10b62843b3aqo9zfyLdJEEFjmM-203pNA--ut3GyjHE_1594930728.jpg https://static-pcsp.systeme.ru/player_360/5f10b6284a4e5wZY7NV4MeGQQ-u3USfZBgYxqjINVi0Ce_1594930728.jpg https://static-pcsp.systeme.ru/player_360/5f10b6285079aPHOayxPs_XuXRJTIG1DWiviCLOEx46ze_1594930728.jpg https://static-pcsp.systeme.ru/player_360/5f10b6285b757yurBztSpVFynzU-RiByImCGHh0sbR9Sm_1594930728.jpg https://static-pcsp.systeme.ru/player_360/5f10b62861c06kFFDmKbfDjpsk36zgXIz5m6L607jw3_3_1594930728.jpg https://static-pcsp.systeme.ru/player_360/5f10b628677bdnWeRl-Duxf30e_1QLmbOaGembicNq-xC_1594930728.jpg https://static-pcsp.systeme.ru/player_360/5f10b6286def4HzZoSANstJYbyS6fJzo_UbPCgW85AALG_1594930728.jpg https://static-pcsp.systeme.ru/player_360/5f10b62875230LsYpw897PlIx6BMV-TS_ETPELJNoe8Wx_1594930728.jpg https://static-pcsp.systeme.ru/player_360/5f10b6287ce36FJKBSPYigezPbr_Z74VrsxyPxTubwl25_1594930728.jpg https://static-pcsp.systeme.ru/player_360/5f10b62882eff9Nh2exgds5CeVobdJirR41BapCtHe0HL_1594930728.jpg https://static-pcsp.systeme.ru/player_360/5f10b62889736QMAU9PjtHB6UVw5OeWTSjhl9-FQyWxhF_1594930728.jpg https://static-pcsp.systeme.ru/player_360/5f10b628903d2rKViEBEy4qD6ab6V0X1uukgLuwdAkLoU_1594930728.jpg https://static-pcsp.systeme.ru/player_360/5f10b628b0e51GxVjA9vqJRYxLdpC0QAuOum5nMGBVx5a_1594930728.jpg |  | 408 | штука | 0 | 1 | PCE BB1 S02 S03 | 1 2 3 3 | 1 10 300 300 | шт. шт. шт. шт. | 3606480077937 13606480077934 23606480077931 23606480077931 | 9.7 8.5 40 40 | 8 10.3 30 30 | 0.7 7 30 30 | см. см. см. см. | 0.027 0.305 8.79 8.79 | кг. кг. кг. кг. | 0.029 кг |  | 6.2 мм | 78.6 мм | 101 мм | 6.2 мм | 78.6 мм | 101 мм | [12 empty] | Соединение с пружинным зажимом (EV005752) | [40 empty] | 230...230 В | 230...230 В | 230...230 В | IP40 (EV006415) | [8 empty] | AC/DC (перемен./постоян.) (EV000509) | [89 empty] | Нет | [14 empty] | 1 | [51 empty] | 6 А | [103 empty] | Свободная полюсность (EV005820) | Моностабильное (EV005821) | Нет | Одинарный контакт (EV005824) | Нет | Нет | [444 empty] | CSA C22.2 № 14 EN/IEC 61810-1 UL 508 |  |  | -40-70 °C |  | IP40 в соответствии с EN/IEC 60529 |  | 1000 В переменный ток между контактами 4000 В переменный ток между катушкой и контактом | 10 gn, амплитуда = +/- 1 mm (f = 10-150 Гц)10 циклов в нерабочем состоянии в соответствии с EN/IEC 60068-2-6 5 gn, амплитуда = +/- 1 mm (f = 10-150 Гц)10 циклов при работе в соответствии с EN/IEC 60068-2-6 | 10 gn (продолжительность = 11 мс) для в рабочем режиме в соответствии с EN/IEC 60068-2-27 5 gn (продолжительность = 11 мс) для неработающий в соответствии с EN/IEC 60068-2-27 |  | -40-85 °C | [5 empty] | ГОСТ CSA UL | [30 empty] | 230 V пер./пост. тока (предел входного напряжения: 184...264,5 В) | [67 empty] | любое положение | [9 empty] | 100 мА | [10 empty] | CE | [30 empty] | 250 В в соответствии с EN/IEC 277 В в соответствии с cUL | RSL | 10000000 циклы | [9 empty] | 6 кВ в соответствии с IEC | [6 empty] | пластиковая пружина сжатия | [6 empty] | 35 мм симметричная DIN-рейка | [6 empty] | пружинные зажимы, 1 x 0,2...1 x 1,5 мм² (AWG 24...AWG 16) гибкий с кабельным наконечником пружинные зажимы, 1 x 0,2...1 x 1,5 мм² (AWG 24...AWG 16) жесткий кабель без наконечника |  |  |  | 10...40 N.m |  |  |  | 20 мс |  | 277 В | <= 72000 циклов/час холостой ход <= 360 циклов/час под нагрузкой | [23 empty] | B10d = 60000 | [16 empty] | 6 А 1 переключающ. (AC-1/DC-1) в соответствии с IEC/UL | [20 empty] | серебряный сплав (AgSnO2) | [7 empty] | (A1-A2)CO (11-12-14)OC | [11 empty] | механизм в сборе | [6 empty] | 10 | [34 empty] | 5 мс сброс 12 мс | 20500 Ом сеть: постоянный ток в 23 °C +/- 10 % | без кнопки | 120 мВт |  | >= 0,05 Uc |  |  | уровень А | [14 empty] | 1500 VA 150 Вт | RT III |  | 12 В | 0.17 Вт, постоянный ток | 6 А в 250 V переменный ток 0,5 мм монтажное расстояние |  |  | отдельный | 10-40 Н | 60000 циклов для резистивные загрузка, 6 А в 250 V, AC-1 | [364 empty] | втычное реле | [11 empty] | Zelio Relay | [34 empty] | RSL | [54 empty] | 1 переключающ. | [8 empty] | стандарт | [29 empty] | 60 V пост. ток | [9 empty] | 6 А в -40-55 °C | промежуточное реле | плоский (типа PCB) |  |  |  | с | [140 empty] | Срок гарантии на данное оборудование составляет 2 года с момента отгрузки со склада Систэм Электрик, с подтверждением соответствующим документом | Подлежит замене | Содержание особо опасных веществ не превышает пороговую величину | да | да | ENVPEP1405004EN | Грин Премиум продукция | X | ENVEOLI1405004EN | Соответствует по умолчанию (продукт вне сферы действия ЕС RoHS) | да | На территории Европейского Союза продукт подлежит обязательной утилизации согласно правилам и не должен попадать в мусорные контейнеры. | да
RSL1PVPU | КОМПЛЕКТ РЕЛЕ И РОЗЕТКИ, ВИНТ, 230ВАС/DC | Schneider Electric |  |  | 8536490000 | Прочие реле | Нет | Тонкое интерфейсное штепсельное реле <br />Преимущества: Аппараты семейства Zelio просты в установке, благодаря заранее выполненным соединениям с вводами и выводами. Благодаря защите выводов от инверсии полярности, короткого замыкания и перенапряжения, а также за счет автоматического обнаружения разрывов замкнутых цепей, решения Zelio обеспечивают эффективность работы и надежность. <br />Применения: Промышленность и бытовая сфера: электрораспределительное оборудование в простых машинах, приводы и контроль процессов. |  | SEPAI | OLD | Устаревшее оборудование Автоматизация пром. | SCH | Устаревшее оборудование Автоматизация пром. | ZOI | Устаревшее оборудование Автоматизация пром. | EC001437 | Промежуточное реле | 7 | Китай | https://static-pcsp.systeme.ru/image/15821887905e4e48f68873c.jpeg https://static-pcsp.systeme.ru/image/15821887905e4e48f689f06.jpeg https://static-pcsp.systeme.ru/image/15821887905e4e48f68af2e.jpeg https://static-pcsp.systeme.ru/image/15821887905e4e48f68c178.jpeg https://static-pcsp.systeme.ru/image/Fu8zBH_6.jpeg https://static-pcsp.systeme.ru/image/fR2K4LWu.jpeg |  | 1 2 3 4 5 6 | не указан не указан не указан не указан не указан не указан | [8 empty] | https://api.systeme.ru/product/media/download/984744 https://api.systeme.ru/product/media/download/991358 |  | https://api.systeme.ru/certificates/default/download/1068 https://api.systeme.ru/certificates/default/download/2530 https://api.systeme.ru/certificates/default/download/1125 https://api.systeme.ru/certificates/default/download/504 | СОТИ (Российский речной регистр/Российское Классификационное общество) COTO (Российский морской регистр судоходства) С-ТР ТС-НВО С-ТР ТС-НВО С-ТР ТС-ЭМС С-ТР ТС-НВО | LC_LP_CA_CAD_RM_RE_SR_LE_Harmony_2017 ЕАЭС RU С-FR.АБ53.В.04149_22 ТС RU С-FR.МЮ62.В.00013_18 ТС RU С-FR.АИ96.В.00159 | https://api.systeme.ru/player/embed?ref=RSL1PVPU | https://static-pcsp.systeme.ru/player_360/5f10b62c2fc15bUBg33hKJrxGIuH7Qgj34bVR_dRF8Lgy_1594930732.jpg https://static-pcsp.systeme.ru/player_360/5f10b62c381318nxpvuc5Cny3Q7s8FJuzSM6c3h8P2l0I_1594930732.jpg https://static-pcsp.systeme.ru/player_360/5f10b62c40929yv0ok4wMcYpHi8bxNgDIJeFG_WbMc4BJ_1594930732.jpg https://static-pcsp.systeme.ru/player_360/5f10b62c471a4sSzZRMhkKR0tFScDSJ_kIAl6k0NDBBUC_1594930732.jpg https://static-pcsp.systeme.ru/player_360/5f10b62c4ea33djemZA9T7HsufdQ7ulIuTOLuMVM30YwW_1594930732.jpg https://static-pcsp.systeme.ru/player_360/5f10b62c58b13zu62Eo1yFIuHk7mzW2PxOKnaP1iGvjqp_1594930732.jpg https://static-pcsp.systeme.ru/player_360/5f10b62c61bb2DvIrUVogpefhqI4u0awHyLrGC9jaYzaW_1594930732.jpg https://static-pcsp.systeme.ru/player_360/5f10b62c68b30oiv9prWii6VOmEK_DKgg-14XXV8YfmQY_1594930732.jpg https://static-pcsp.systeme.ru/player_360/5f10b62c702a5Q0MNX8RK623-9CUFQW-6UxZ5dxLfzqMA_1594930732.jpg https://static-pcsp.systeme.ru/player_360/5f10b62c76007WbmvUWVH9ZpsaCQMbWp9tDBUqMIzjskN_1594930732.jpg https://static-pcsp.systeme.ru/player_360/5f10b62c7bd76zfFY2elYU-cx5szIZm8_2E3z4_tlFr5i_1594930732.jpg https://static-pcsp.systeme.ru/player_360/5f10b62c82fc0Hu7r4BIB81afJ4tcm7_Z7O1emeFQbAjI_1594930732.jpg https://static-pcsp.systeme.ru/player_360/5f10b62ed3e93vXHCR3lIee-4muXJYcXDAXZ0QVG8SRoG_1594930734.jpg https://static-pcsp.systeme.ru/player_360/5f10b62edb1bfar3FPq0WcI1OY-yphBFhBLx5dMtBsm65_1594930734.jpg https://static-pcsp.systeme.ru/player_360/5f10b62ee1527VXFFNj0FefaS3TVlGB5i3jopVkrnME8h_1594930734.jpg https://static-pcsp.systeme.ru/player_360/5f10b62ee7685JN2NFjtnUMRl6wKG9D-4VCr52sjBr-eU_1594930734.jpg https://static-pcsp.systeme.ru/player_360/5f10b62f002b1oPXvQSk4fmXVcj2GnDTaPtkvzCzy99dO_1594930734.jpg https://static-pcsp.systeme.ru/player_360/5f10b62f07ccddPzunW6fV69LhUfbl3VTxJm3DusQNxMw_1594930735.jpg https://static-pcsp.systeme.ru/player_360/5f10b62f0e915dM3ausIle3TrYTPhX9q-ecHRniqF7XZh_1594930735.jpg https://static-pcsp.systeme.ru/player_360/5f10b62f148f5FIci4dHPm_LlJVVC02YNPHfrnkD4DWCI_1594930735.jpg |  | 336.5 | штука | 300 | 1 | PCE BB1 S02 S03 | 1 2 3 3 | 1 10 300 300 | шт. шт. шт. шт. | 3606480077869 13606480077866 23606480077863 23606480077863 | 7.9 8.5 40 40 | 9.6 10.3 30 30 | 0.7 7 30 30 | см. см. см. см. | 0.028 0.311 9.822 9.822 | кг. кг. кг. кг. |  |  | 6.2 мм | 78.6 мм | 95 мм | 6.2 мм | 78.6 мм | 95 мм | [12 empty] | Винтовое соединение (EV000415) | [42 empty] | 60...60 В | IP40 (EV006415) | [8 empty] | DC (постоян.) (EV000461) | [89 empty] | Нет | [14 empty] | 1 | [51 empty] | 6 А | [103 empty] | Свободная полюсность (EV005820) | Моностабильное (EV005821) | Нет | Одинарный контакт (EV005824) | Нет | Нет | [444 empty] | EN/IEC 61810-1 UL 508 CSA C22.2 № 14 |  |  | -40-70 °C |  | IP40 в соответствии с EN/IEC 60529 |  | 1000 В Переменный ток между контактами 4000 В Переменный ток между катушкой и контактом | 10 gn, амплитуда = +/- 1 mm (f = 10-150 Гц)10 циклов в нерабочем состоянии в соответствии с EN/IEC 60068-2-6 5 gn, амплитуда = +/- 1 mm (f = 10-150 Гц)10 циклов при работе в соответствии с EN/IEC 60068-2-6 | 10 gn (продолжительность = 11 мс) для в рабочем режиме в соответствии с EN/IEC 60068-2-27 5 gn (продолжительность = 11 мс) для неработающий в соответствии с EN/IEC 60068-2-27 |  | -40-85 °C | [5 empty] | ГОСТ CSA UL | [30 empty] | 230 B пер./пост. тока (предел входного напряжения: 184...264,5 В) | [37 empty] | 0.029 кг | [7 empty] | без кнопки | [21 empty] | любое положение | [9 empty] | 100 мА | [10 empty] | CE | [30 empty] | 250 В в соответствии с EN/IEC 277 В в соответствии с cUL | RSL | 10000000 циклы | [16 empty] | пластиковая пружина сжатия | [13 empty] | клеммные блоки с винтовыми зажимами, 1 x 0,2...1 x 2,5 мм² (AWG 24…AWG 14) гибкий С кабельным наконечником клеммные блоки с винтовыми зажимами, 1 x 0,2...1 x 2,5 мм² (AWG 24…AWG 14) жесткий кабель Без наконечника |  |  |  | < 0.5 Н.м для M2,5 винт(ы) |  |  |  | 20 мс |  | 277 В | <= 72000 циклов/час холостой ход <= 360 циклов/час под нагрузкой | [23 empty] | B10d = 60000 | [16 empty] | 6 А 1 переключающ. (AC-1/DC-1) в соответствии с IEC/UL | [16 empty] | 6 кВ в соответствии с IEC |  |  |  | серебряный сплав (AgSnO2) | [7 empty] | (11-12-14)OC (A1-A2)CO | [11 empty] | изделие в сборе | [6 empty] | 10 | [34 empty] | 5 мс сброс 12 мс | 20500 Ом сеть: Постоянный ток (DC) в 23 °C +/- 10 % |  | 120 мВт |  | >= 0,05 Uc |  |  | уровень А | [14 empty] | 1500 VA 150 Вт | RT III |  |  | 0.17 Вт, Постоянный ток (DC) | 6 А в 250 В Переменный ток 0,5 мм монтажное расстояние |  |  | отдельный |  | 60000 циклов для резистивные загрузка, 6 А в 250 В, AC-1 | 12 В | 35 мм симметричная DIN-рейка | [361 empty] | Электромеханическое реле Harmony | pre-assembled plug-in relay with socket | [46 empty] | RSL | [53 empty] | 6 А | 1 переключающ. |  | 60 В пост. ток 60 В | клеммные блоки с винтовыми зажимами | [5 empty] | стандарт | [40 empty] | промежуточное реле | плоский (типа PCB) |  |  |  | с | 6 А в -40-55 °C | [139 empty] | Срок гарантии на данное оборудование составляет 2 года с момента отгрузки со склада Систэм Электрик, с подтверждением соответствующим документом | Подлежит замене
RSLZ3 | РАЗДЕЛИТЕЛЬ RSLZ3 | Schneider Electric |  |  | 8547200009 | Прочая арматура изолирующая из пластмасс | Нет | Разделитель. серия продукта: Zelio Relay<br /> - тип аксессуара/отдельной детали: разделительная пластина. <br />Преимущества: Аппараты семейства Zelio просты в установке, благодаря заранее выполненным соединениям с вводами и выводами. Благодаря защите выводов от инверсии полярности, короткого замыкания и перенапряжения, а также за счет автоматического обнаружения разрывов замкнутых цепей, решения Zelio обеспечивают эффективность работы и надежность. <br />Применения: Промышленность и бытовая сфера: электрораспределительное оборудование в простых машинах, приводы и контроль процессов. |  | SEPAI | OLD | Устаревшее оборудование Автоматизация пром. | SCH | Устаревшее оборудование Автоматизация пром. | ZOI | Устаревшее оборудование Автоматизация пром. | EC002586 | Аксессуары для промежуточных реле | 7 | Китай | https://static-pcsp.systeme.ru/image/foLTbziT.jpeg https://static-pcsp.systeme.ru/image/15821887905e4e48f690df5.jpeg https://static-pcsp.systeme.ru/image/15821887905e4e48f692335.jpeg https://static-pcsp.systeme.ru/image/15821887905e4e48f693b95.jpeg | https://static-pcsp.systeme.ru/image/foLTbziT.jpeg | 1 2 3 4 | не указан не указан не указан не указан | [8 empty] | https://api.systeme.ru/product/media/download/984744 https://api.systeme.ru/product/media/download/991358 | [7 empty] | 59.15 | штука | 0 | 1 | PCE BB1 S02 S03 | 1 2 3 3 | 1 10 1000 1000 | шт. шт. шт. шт. | 3606480078149 13606480078146 23606480078143 23606480078143 | 10 10 40 40 | 7.5 7.4 30 30 | 0.2 2 30 30 | см. см. см. см. | 0.011 0.113 11.939 11.939 | кг. кг. кг. кг. | 0.001 кг | [342 empty] | Прочее (EV000154) | [525 empty] | контактное гнездо RSLZ контактное гнездо SSLZ | 0.001 кг | [213 empty] | соединительное гнездо узкого промежуточного реле | [71 empty] | аксессуар для монтажа | [360 empty] | Harmony Solid State Relays Harmony Electromechanical Relays | комплектующие | [97 empty] | 10 | [199 empty] | Срок гарантии на данное оборудование составляет 2 года с момента отгрузки со склада Систэм Электрик, с подтверждением соответствующим документом | Подлежит замене
RSZE1S48M | Розетка реле RSB | Schneider Electric |  |  | 8536699008 | Прочие | Нет | Колодка для штепсельного реле <br />Преимущества: Аппараты семейства Zelio просты в установке, благодаря заранее выполненным соединениям с вводами и выводами. Благодаря защите выводов от инверсии полярности, короткого замыкания и перенапряжения, а также за счет автоматического обнаружения разрывов замкнутых цепей, решения Zelio обеспечивают эффективность работы и надежность. <br />Применения: Промышленность и бытовая сфера: электрораспределительное оборудование в простых машинах, приводы и контроль процессов. |  | SEPAI | OLD | Устаревшее оборудование Автоматизация пром. | SCH | Устаревшее оборудование Автоматизация пром. | ZOI | Устаревшее оборудование Автоматизация пром. | EC001456 | Релейный разъем (розетка/ цоколь/ колодка для реле) | 7 | Китай | https://static-pcsp.systeme.ru/image/M9S5FZq0.jpeg https://static-pcsp.systeme.ru/image/15821887905e4e48f6a476f.jpeg https://static-pcsp.systeme.ru/image/15821887905e4e48f6a4c86.jpeg https://static-pcsp.systeme.ru/image/15821887905e4e48f6a5a65.jpeg https://static-pcsp.systeme.ru/image/xMoKEToL.jpeg https://static-pcsp.systeme.ru/image/hbxgW9_a.jpeg https://static-pcsp.systeme.ru/image/RHWwLmqU.jpeg https://static-pcsp.systeme.ru/image/O1dxxhyg.jpeg | https://static-pcsp.systeme.ru/image/M9S5FZq0.jpeg | 1 2 3 4 5 6 7 8 | не указан не указан не указан не указан не указан не указан не указан не указан | [8 empty] | https://api.systeme.ru/product/media/download/984744 https://api.systeme.ru/product/media/download/991358 |  | https://api.systeme.ru/certificates/default/download/1068 https://api.systeme.ru/certificates/default/download/2530 https://api.systeme.ru/certificates/default/download/1125 https://api.systeme.ru/certificates/default/download/494 | СОТИ (Российский речной регистр/Российское Классификационное общество) COTO (Российский морской регистр судоходства) С-ТР ТС-НВО С-ТР ТС-НВО С-ТР ТС-НВО | LC_LP_CA_CAD_RM_RE_SR_LE_Harmony_2017 ЕАЭС RU С-FR.АБ53.В.04149_22 ТС RU С-FR.МЮ62.В.00013_18 ТС RU С-FR.АИ96.В.00208 |  |  |  | 97.6 | штука | 0 | 1 | PCE BB1 S02 S03 P06 | 1 2 3 3 4 | 1 10 240 240 1920 | шт. шт. шт. шт. шт. | 3389110260083 13389110260080 43389110260081 43389110260081 73389110260082 | 8 17 40 40 80 | 6.2 9 30 30 60 | 1.7 7 30 30 75 | см. см. см. см. см. | 0.038 0.425 10.575 10.575 95.036 | кг. кг. кг. кг. кг. | 0.05 кг |  | 15.5 мм |  |  | 15.5 мм | 92.5 мм | 65 мм | [12 empty] | Винтовое соединение (EV000415) | [129 empty] | DIN-рейка (с Omega-профилем) 35 мм (EV005503) | [12 empty] | Да | [180 empty] | Да | 8 | [438 empty] | IEC 61984 |  |  |  |  | IP20 в соответствии с EN/IEC 60529 |  | 2500 В |  |  |  | -40-85 °C | [5 empty] | CSA UL | [8 empty] | -25-85 °C | [58 empty] | реле, вставляемое в штепсельную колодку RSB с 1 переключающ. контакт реле, вставляемое в штепсельную колодку RSB с 2 переключающ. контакт | [5 empty] | винтом (панель) защелкивающ. (35 мм симметричная DIN-рейка) | [45 empty] | CE | [31 empty] | RSZ | [13 empty] | 10 А | [17 empty] | клеммные блоки с винтовыми зажимами, 1 x 0,25...1 x 2,5 мм² (AWG 22...AWG 14) гибкий с кабельным наконечником клеммные блоки с винтовыми зажимами, 2 x 0,25...2 x 1 мм² (AWG 22...AWG 17) гибкий с кабельным наконечником клеммные блоки с винтовыми зажимами, 1 x 0,5...1 x 2,5 мм² (AWG 20...AWG 14) жесткий кабель без наконечника клеммные блоки с винтовыми зажимами, 2 x 0,5...2 x 1,5 мм² (AWG 20...AWG 16) жесткий кабель без наконечника |  |  |  | < 0.8 N.m для M3 винт(ы) | [105 empty] | RSB_1_C/O_SC_CONS_SEP_FLAT_16 | [33 empty] | < 250 V пер. ток | [19 empty] | плоский | [368 empty] | розетка | [11 empty] | Zelio Relay | [34 empty] | RSZ | [50 empty] | 10 | [57 empty] | отдельный | [141 empty] | Срок гарантии на данное оборудование составляет 2 года с момента отгрузки со склада Систэм Электрик, с подтверждением соответствующим документом | Подлежит замене | Содержание особо опасных веществ не превышает пороговую величину | да | да | ENVPEP1406006EN | Грин Премиум продукция | X | N/A | Соответствует по умолчанию (продукт вне сферы действия ЕС RoHS) | да | На территории Европейского Союза продукт подлежит обязательной утилизации согласно правилам и не должен попадать в мусорные контейнеры. | да
RSZL300 | МАРКИРОВКА ДЛЯ КОЛОДОК RSZE | Schneider Electric |  |  | 3926909709 | Изделия прочие из пластмасс и изделия из прочих материалов товарных позиций 3901 3914:прочие:прочие | Нет | Маркировка для колодок RSZE. серия продукта: Zelio Relay<br /> - аксессуар/отдельная деталь: принадлежности для маркировки<br /> - тип аксессуара/отдельной детали: маркировка. <br />Преимущества: Аппараты семейства Zelio просты в установке, благодаря заранее выполненным соединениям с вводами и выводами. Благодаря защите выводов от инверсии полярности, короткого замыкания и перенапряжения, а также за счет автоматического обнаружения разрывов замкнутых цепей, решения Zelio обеспечивают эффективность работы и надежность. <br />Применения: Промышленность и бытовая сфера: электрораспределительное оборудование в простых машинах, приводы и контроль процессов. |  | SEPAI | OLD | Устаревшее оборудование Автоматизация пром. | SCH | Устаревшее оборудование Автоматизация пром. | ZOI | Устаревшее оборудование Автоматизация пром. | EC002586 | Аксессуары для промежуточных реле | 7 | Китай | https://static-pcsp.systeme.ru/image/e_5HWmfL.jpeg https://static-pcsp.systeme.ru/image/15821887435e4e48c76b9ff.jpeg https://static-pcsp.systeme.ru/image/15821887905e4e48f6a662b.jpeg https://static-pcsp.systeme.ru/image/15821887905e4e48f6a6ae3.jpeg https://static-pcsp.systeme.ru/image/kXAxBFu2.jpeg | https://static-pcsp.systeme.ru/image/e_5HWmfL.jpeg | 1 2 3 4 5 | не указан не указан не указан не указан не указан | [8 empty] | https://api.systeme.ru/product/media/download/984744 https://api.systeme.ru/product/media/download/991358 |  | https://api.systeme.ru/certificates/default/download/1068 | СОТИ (Российский речной регистр/Российское Классификационное общество) COTO (Российский морской регистр судоходства) | LC_LP_CA_CAD_RM_RE_SR_LE_Harmony_2017 |  |  |  | 3.7 | штука | 0 | 1 | PCE BB1 CAR S01 | 1 2 3 3 | 1 10 2400 2400 | шт. шт. шт. шт. | 3389110260625 23389110260629 23389110260629 | 4 12 40 40 | 4.5 8 15 15 | 0.2 0.2 15 15 | см. см. см. см. | 0.001 0.004 1.328 1.328 | кг. кг. кг. кг. | 0.001 кг | [342 empty] | Шильдик/табличка обозначения (EV000412) | [525 empty] | контактное гнездо RSZ | 0.001 кг | [646 empty] | Harmony Relay |  | маркировка | [13 empty] | Принадлежности для маркировки | [82 empty] | 10 | [199 empty] | Срок гарантии на данное оборудование составляет 2 года с момента отгрузки со склада Систэм Электрик, с подтверждением соответствующим документом | Подлежит замене
RUMF21P7 | РЕЛЕ 2CO (FASTON) 230В ПЕРЕМ ТОКА RUMF21P7 | Schneider Electric |  |  | 8536490000 | Прочие реле | Нет | РЕЛЕ 2CO (FASTON) 230В переменного тока RUMF21p7. серия продукта: Zelio Relay - название серии: Universal - тип устройства или его аксессуаров: втычное реле - краткое название устройства: RUM - тип контактов: 2 переключающ. - светодиодный индикатор состояния: без - способ управления: блокируемая тестовая кнопка - коэффициент использования: 20 %. Преимущества: .. применения: Целевой рынок Промышленные станки Машины и строительное оборудование Область применения Простые схемы управления с аппаратно-реализованным алгоритмом.. |  | SEPAI | OLD | Устаревшее оборудование Автоматизация пром. | SCH | Устаревшее оборудование Автоматизация пром. | ZOI | Устаревшее оборудование Автоматизация пром. | EC001437 | Промежуточное реле | 7 |  | https://static-pcsp.systeme.ru/image/0_mGWtm6.jpeg | https://static-pcsp.systeme.ru/image/0_mGWtm6.jpeg | 1 | не указан | [8 empty] | https://api.systeme.ru/product/media/download/984744 https://api.systeme.ru/product/media/download/991358 |  | https://api.systeme.ru/certificates/default/download/1125 https://api.systeme.ru/certificates/default/download/505 | С-ТР ТС-НВО С-ТР ТС-ЭМС С-ТР ТС-НВО | ТС RU С-FR.МЮ62.В.00013_18 ТС RU С-FR.АИ96.В.00024 |  |  |  | 395 | штука | 0 | 1 | PCE BB1 S02 P06 | 1 2 3 4 | 1 10 60 960 | шт. шт. шт. шт. | 3606480627194 13606480627191 43606480627192 | 3.5 19.8 40 80 | 3.55 13.2 30 60 | 6.05 4 15 75 | см. см. см. см. | 0.08 0.888 5.869 92.292 | кг. кг. кг. кг. | 0.086 кг |  |  |  |  | 35 мм | 35.4 мм | 53 мм | [12 empty] | Плоский штекерный разъем (EV003968) | [40 empty] | 230...230 В | 230...230 В |  | IP40 (EV006415) | [8 empty] | AC/DC (перемен./постоян.) (EV000509) | [89 empty] | Да | [14 empty] | 2 | [155 empty] | Определенная полюсность (EV005819) | Моностабильное (EV005821) | Нет | Одинарный контакт (EV005824) | Да | Да | [444 empty] | EN/IEC 61810-1 UL 508 CSA C22.2 № 14 |  |  | -40-55 °C |  | IP40 |  | 1500 В переменный ток между контактами с микровыключение изоляция 2500 В переменный ток между катушкой и контактом с усиленный изоляция 2000 В переменный ток между полюсами с основной изоляция | 3 gn, амплитуда = +/- 1 mm (f = 10-150 Гц)5 циклов в работе 4 gn, амплитуда = +/- 1 mm (f = 10-150 Гц)5 циклов в нерабочем состоянии | 10 gn (продолжительность = 11 мс) для в рабочем режиме в соответствии с EN/IEC 60068-2-27 10 gn (продолжительность = 11 мс) для неработающий в соответствии с EN/IEC 60068-2-27 |  | -40-85 °C |  |  | 3 |  |  | REACH EAC CSA UL RoHS | [98 empty] | любое положение | [51 empty] | 250 В в соответствии с IEC 300 В в соответствии с CSA 300 В в соответствии с UL | RUM | 5000000 циклы | [8 empty] | 100000 циклы для резистивные загрузка | 4 кВ (1,2/50 мкс) | [28 empty] | 20 мс при номинальном напряжении |  | 250 В в соответствии с IEC | <= 18000 циклов/час холостой ход <= 1200 циклов/час под нагрузкой | [23 empty] | B10d = 100000 | [16 empty] | 10 А в 277 V AC в соответствии с UL 10 А в 30 В Постоянного тока в соответствии с UL 10 А в 30 В Постоянного тока в соответствии с CSA 5 А в 250 V AC (Н.З.) в соответствии с IEC 5 А в 28 V Постоянного тока (Н.З.) в соответствии с IEC 10 А в 250 V AC (нет) в соответствии с IEC 10 А в 28 V Постоянного тока (нет) в соответствии с IEC 10 А в 277 V AC в соответствии с CSA | [20 empty] | AgNi | [19 empty] | механизм в сборе | [41 empty] | 20 мс при номинальном напряжении | 6800 Ом в 20 °C +/- 15 % |  | 170 mW в 10 мА, 17 В | 3-3 в 60 Hz | >= 0,15 Uc переменный ток |  |  | уровень А | [8 empty] | 184...253 V переменный ток | [5 empty] | 2500 ВА/280 Вт | RT I |  |  |  | 10 А в 250 V переменный ток 10 А в 28 V постоянный ток | плоский | [368 empty] | втычное реле | [11 empty] | Zelio Relay | [34 empty] | RUM | [54 empty] | 2 переключающ. | [38 empty] | 230 V пер. ток | [9 empty] | 10 А в -40-55 °C | Universal |  | 0,2 |  |  | без |  | блокируемая тестовая кнопка | [138 empty] | Срок гарантии на данное оборудование составляет 2 года с момента отгрузки со склада Систэм Электрик, с подтверждением соответствующим документом | Подлежит замене | Содержание особо опасных веществ не превышает пороговую величину | да | да | ENVPEP1406038EN | Грин Премиум продукция | X | N/A | Соответствует по умолчанию (продукт вне сферы действия ЕС RoHS) | да |  | да
RUW241P7 | RC МОДУЛЬ 110…240В RUW241P7 | Schneider Electric |  |  | 8536304000 | На силу тока более 16 а, но не более 125 а | Нет | RC МОДУЛЬ 110240В RUW241P7<br />Преимущества: Аппараты семейства Zelio просты в установке, благодаря заранее выполненным соединениям с вводами и выводами. Благодаря защите выводов от инверсии полярности, короткого замыкания и перенапряжения, а также за счет автоматического обнаружения разрывов замкнутых цепей, решения Zelio обеспечивают эффективность работы и надежность. <br />Применения: Промышленность и бытовая сфера: электрораспределительное оборудование в простых машинах, приводы и контроль процессов. |  | SEPAI | OLD | Устаревшее оборудование Автоматизация пром. | SCH | Устаревшее оборудование Автоматизация пром. | ZOI | Устаревшее оборудование Автоматизация пром. | EC000683 | Модуль защиты от перенапряжений | 7 | Китай | https://static-pcsp.systeme.ru/image/RR0HTDiA.jpeg https://static-pcsp.systeme.ru/image/15821887435e4e48c759cbd.jpeg https://static-pcsp.systeme.ru/image/15821887435e4e48c75b5e1.jpeg https://static-pcsp.systeme.ru/image/15821887435e4e48c75df95.jpeg https://static-pcsp.systeme.ru/image/15821887435e4e48c75f339.jpeg https://static-pcsp.systeme.ru/image/15821890535e4e49fde307c.jpeg | https://static-pcsp.systeme.ru/image/RR0HTDiA.jpeg | 1 2 3 4 5 6 | не указан не указан не указан не указан не указан не указан | [8 empty] | https://api.systeme.ru/product/media/download/984744 https://api.systeme.ru/product/media/download/991358 |  | https://api.systeme.ru/certificates/default/download/1068 https://api.systeme.ru/certificates/default/download/2530 https://api.systeme.ru/certificates/default/download/1125 https://api.systeme.ru/certificates/default/download/502 | СОТИ (Российский речной регистр/Российское Классификационное общество) COTO (Российский морской регистр судоходства) С-ТР ТС-НВО С-ТР ТС-НВО С-ТР ТС-ЭМС С-ТР ТС-НВО | LC_LP_CA_CAD_RM_RE_SR_LE_Harmony_2017 ЕАЭС RU С-FR.АБ53.В.04149_22 ТС RU С-FR.МЮ62.В.00013_18 ТС RU С-FR.АИ96.В.00606 |  |  |  | 107.5 | штука | 0 | 1 | PCE BB1 CAR S01 | 1 2 3 3 | 1 10 300 300 | шт. шт. шт. шт. | 3389119403337 13389119403334 43389119403335 43389119403335 | 3.6 10 40 40 | 3.5 4 15 15 | 1 8 15 15 | см. см. см. см. | 0.004 0.049 1.885 1.885 | кг. кг. кг. кг. | 0.004 кг | [47 empty] | Резистивно-емкостной (RC) элемент (EV003979) | [12 empty] | 110...240 В | 110...240 В | [10 empty] | AC/DC (перемен./постоян.) (EV000509) | [265 empty] | Да | [529 empty] | контактное гнездо RPZ (3 переключающ.) контактное гнездо RPZ (4 переключающ.) контактное гнездо RUZ (2 переключающ.) контактное гнездо RUZ (3 переключающ.) | [214 empty] | реле Zelio RPM реле Zelio RUM | [71 empty] | принадлежности для защиты | [371 empty] | RC контур |  | Zelio Relay | модуль защиты | [84 empty] | 10 | [42 empty] | 110...240 V пер. ток | [156 empty] | Срок гарантии на данное оборудование составляет 2 года с момента отгрузки со склада Систэм Электрик, с подтверждением соответствующим документом | Подлежит замене | Содержание особо опасных веществ не превышает пороговую величину | да | да | ENVPEP1705013EN | Грин Премиум продукция | X | N/A | Соответствует по умолчанию (продукт вне сферы действия ЕС RoHS) | да | На территории Европейского Союза продукт подлежит обязательной утилизации согласно правилам и не должен попадать в мусорные контейнеры.
RUZC2M | КОЛОДКА С КОМБИНИРОВ ЦИЛИНДР КОНТ 2CO | Schneider Electric |  |  | 8536699008 | Прочие | Нет | Колодка для интерфейсного штепсельного реле <br />Преимущества: Аппараты семейства Zelio просты в установке, благодаря заранее выполненным соединениям с вводами и выводами. Благодаря защите выводов от инверсии полярности, короткого замыкания и перенапряжения, а также за счет автоматического обнаружения разрывов замкнутых цепей, решения Zelio обеспечивают эффективность работы и надежность. <br />Применения: Промышленность и бытовая сфера: электрораспределительное оборудование в простых машинах, приводы и контроль процессов. |  | SEPAI | OLD | Устаревшее оборудование Автоматизация пром. | SCH | Устаревшее оборудование Автоматизация пром. | ZOI | Устаревшее оборудование Автоматизация пром. | EC001456 | Релейный разъем (розетка/ цоколь/ колодка для реле) | 7 | Китай | https://static-pcsp.systeme.ru/image/y1qDfShK.jpeg https://static-pcsp.systeme.ru/image/15821887435e4e48c76223e.jpeg https://static-pcsp.systeme.ru/image/15821887435e4e48c76286b.jpeg https://static-pcsp.systeme.ru/image/15821887435e4e48c763b52.jpeg https://static-pcsp.systeme.ru/image/15821887435e4e48c7648fb.jpeg https://static-pcsp.systeme.ru/image/15821887435e4e48c765b30.jpeg | https://static-pcsp.systeme.ru/image/y1qDfShK.jpeg | 1 2 3 4 5 6 | не указан не указан не указан не указан не указан не указан | [8 empty] | https://api.systeme.ru/product/media/download/991358 |  | https://api.systeme.ru/certificates/default/download/1068 https://api.systeme.ru/certificates/default/download/2530 https://api.systeme.ru/certificates/default/download/1125 https://api.systeme.ru/certificates/default/download/505 | СОТИ (Российский речной регистр/Российское Классификационное общество) COTO (Российский морской регистр судоходства) С-ТР ТС-НВО С-ТР ТС-НВО С-ТР ТС-ЭМС С-ТР ТС-НВО | LC_LP_CA_CAD_RM_RE_SR_LE_Harmony_2017 ЕАЭС RU С-FR.АБ53.В.04149_22 ТС RU С-FR.МЮ62.В.00013_18 ТС RU С-FR.АИ96.В.00024 |  |  |  | 128.5 | штука | 0 | 1 | PCE BB1 CAR | 1 2 3 | 1 10 200 | шт. шт. шт. | 3389119403214 13389119403211 43389119403212 | 1.46 14.6 39.8 | 0.86 8.6 29.9 | 0.84 8.4 28.5 | см. см. см. | 0.005 0.629 12.58 | кг. кг. кг. | 0.054 кг |  | 38 мм |  |  | 38 мм | 75 мм | 27 мм | [12 empty] | Винтовое соединение (EV000415) | [129 empty] | DIN-рейка (с Omega-профилем) 35 мм (EV005503) | [12 empty] | Да | [180 empty] | Нет | 8 | [438 empty] | IEC 61984 |  |  |  |  | IP20 в соответствии с EN/IEC 60529 |  | 2500 В |  |  |  | -40-85 °C | [5 empty] | UL CSA | [8 empty] | -40-55 °C | [58 empty] | реле, вставляемое в штепсельную колодку RUM с 2 переключающ. контакт реле, вставляемое в штепсельную колодку RE48 с 2 переключающ. контакт реле, вставляемое в штепсельную колодку RE48 с 1 C/O + 1 C/O контакт | [5 empty] | винтом (панель) защелкивающ. (35 мм симметричная DIN-рейка) | [45 empty] | CE | [31 empty] | RUZ | [13 empty] | 10 А | [17 empty] | разъем, 1 x 0,25...1 x 2,5 мм² (AWG 22...AWG 14) гибкий с кабельным наконечником разъем, 2 x 0,25...2 x 1 мм² (AWG 22...AWG 17) гибкий с кабельным наконечником разъем, 1 x 0,5...1 x 2,5 мм² (AWG 20...AWG 14) жесткий кабель без наконечника разъем, 2 x 0,5...2 x 1,5 мм² (AWG 20...AWG 16) жесткий кабель без наконечника |  |  |  | < 1 N.m для M3,5 винт(ы) | [105 empty] | RUM_2_C/O_CON_MIX_CYL | [33 empty] | < 250 V | [19 empty] | цилиндрический | [368 empty] | розетка | [11 empty] | Zelio Relay | [34 empty] | RUZ | [50 empty] | 10 | [57 empty] | смешанный | [141 empty] | Срок гарантии на данное оборудование составляет 2 года с момента отгрузки со склада Систэм Электрик, с подтверждением соответствующим документом | Подлежит замене | Содержание особо опасных веществ не превышает пороговую величину | да | да | ENVPEP1511021EN | Грин Премиум продукция | X | N/A | Соответствует по умолчанию (продукт вне сферы действия ЕС RoHS) | да | На территории Европейского Союза продукт подлежит обязательной утилизации согласно правилам и не должен попадать в мусорные контейнеры. | да
RUZC3M | КОЛОДКА С КОМБИНИРОВ ЦИЛИНДР КОНТ 3CO | Schneider Electric | Выведен из ассортимента | RUZSC3M замена на 1 шт. (дата замены 01.10.2008) | 8536699008 | Прочие | Нет | Колодка для интерфейсного штепсельного реле <br />Преимущества: Аппараты семейства Zelio просты в установке, благодаря заранее выполненным соединениям с вводами и выводами. Благодаря защите выводов от инверсии полярности, короткого замыкания и перенапряжения, а также за счет автоматического обнаружения разрывов замкнутых цепей, решения Zelio обеспечивают эффективность работы и надежность. <br />Применения: Промышленность и бытовая сфера: электрораспределительное оборудование в простых машинах, приводы и контроль процессов. |  | SEPAI | OLD | Устаревшее оборудование Автоматизация пром. | SCH | Устаревшее оборудование Автоматизация пром. | ZOI | Устаревшее оборудование Автоматизация пром. | EC001456 | Релейный разъем (розетка/ цоколь/ колодка для реле) | 7 | Китай | https://static-pcsp.systeme.ru/image/8cKdnp9Y.jpeg https://static-pcsp.systeme.ru/image/15821887435e4e48c7677c4.jpeg https://static-pcsp.systeme.ru/image/15821887435e4e48c76839e.jpeg https://static-pcsp.systeme.ru/image/15821887435e4e48c768dea.jpeg https://static-pcsp.systeme.ru/image/15821887435e4e48c769318.jpeg https://static-pcsp.systeme.ru/image/15821887435e4e48c769f12.jpeg https://static-pcsp.systeme.ru/image/nCsCN4ti.jpeg | https://static-pcsp.systeme.ru/image/8cKdnp9Y.jpeg | 1 2 3 4 5 6 7 | не указан не указан не указан не указан не указан не указан не указан | [8 empty] | https://api.systeme.ru/product/media/download/991358 |  | https://api.systeme.ru/certificates/default/download/1068 https://api.systeme.ru/certificates/default/download/2530 https://api.systeme.ru/certificates/default/download/1125 https://api.systeme.ru/certificates/default/download/505 | СОТИ (Российский речной регистр/Российское Классификационное общество) COTO (Российский морской регистр судоходства) С-ТР ТС-НВО С-ТР ТС-НВО С-ТР ТС-ЭМС С-ТР ТС-НВО | LC_LP_CA_CAD_RM_RE_SR_LE_Harmony_2017 ЕАЭС RU С-FR.АБ53.В.04149_22 ТС RU С-FR.МЮ62.В.00013_18 ТС RU С-FR.АИ96.В.00024 |  |  |  | 144 | штука | 0 | 1 | PCE BB1 S02 S03 P06 | 1 2 3 3 4 | 1 10 200 200 1600 | шт. шт. шт. шт. шт. | 3389119403207 13389119403204 43389119403205 43389119403205 73389119403206 | 7.8 14.6 40 40 80 | 3.8 8.4 30 30 60 | 2.7 8.3 30 30 75 | см. см. см. см. см. | 0.056 0.606 12.6 12.6 111.908 | кг. кг. кг. кг. кг. | 0.054 кг |  | 38 мм |  |  | 38 мм | 75 мм | 27 мм | [12 empty] | Винтовое соединение (EV000415) | [129 empty] | DIN-рейка (с Omega-профилем) 35 мм (EV005503) | [12 empty] | Да | [180 empty] | Нет | 11 | [438 empty] | IEC 61984 |  |  |  |  | IP20 в соответствии с EN/IEC 60529 |  | 2500 В |  |  |  | -40-85 °C | [5 empty] | CSA UL | [8 empty] | -40-55 °C | [58 empty] | реле, вставляемое в штепсельную колодку RUM с 3 переключающ. контакт реле, вставляемое в штепсельную колодку RE48A с 2 переключающ. контакт | [5 empty] | винтом (панель) защелкивающ. (35 мм симметричная DIN-рейка) | [45 empty] | CE | [31 empty] | RUZ | [13 empty] | 10 А | [17 empty] | разъем, 1 x 0,25...1 x 2,5 мм² (AWG 22...AWG 14) гибкий с кабельным наконечником разъем, 2 x 0,25...2 x 1 мм² (AWG 22...AWG 17) гибкий с кабельным наконечником разъем, 1 x 0,5...1 x 2,5 мм² (AWG 20...AWG 14) жесткий кабель без наконечника разъем, 2 x 0,5...2 x 1,5 мм² (AWG 20...AWG 16) жесткий кабель без наконечника |  |  |  | < 1 N.m для M3,5 винт(ы) | [105 empty] | RUM_3_C/O_CON_MIX_CYL | [33 empty] | < 250 V | [19 empty] | цилиндрический | [368 empty] | розетка | [11 empty] | Zelio Relay | [34 empty] | RUZ | [50 empty] | 10 | [57 empty] | смешанный | [141 empty] | Срок гарантии на данное оборудование составляет 2 года с момента отгрузки со склада Систэм Электрик, с подтверждением соответствующим документом | Подлежит замене | Содержание особо опасных веществ не превышает пороговую величину | да | да | ENVPEP1511021EN | Грин Премиум продукция | X | N/A | Соответствует по умолчанию (продукт вне сферы действия ЕС RoHS) | да | На территории Европейского Союза продукт подлежит обязательной утилизации согласно правилам и не должен попадать в мусорные контейнеры. | да
RUZSC3M | КОЛОДКА С РАЗДЕЛЬНЫМИ ЦИЛИНДР КОНТ 3CO | Schneider Electric |  |  | 8536699008 | Прочие | Нет | Колодка для штепсельного реле <br /> - она совместима с интерфейсными штепсельными реле серии RUM. Можно выбрать необходимое количество контактов для цепей с большим номинальным током<br />Преимущества: Аппараты семейства Zelio просты в установке, благодаря заранее выполненным соединениям с вводами и выводами. Благодаря защите выводов от инверсии полярности, короткого замыкания и перенапряжения, а также за счет автоматического обнаружения разрывов замкнутых цепей, решения Zelio обеспечивают эффективность работы и надежность. <br />Применения: Промышленность и бытовая сфера: электрораспределительное оборудование в простых машинах, приводы и контроль процессов. |  | SEPAI | OLD | Устаревшее оборудование Автоматизация пром. | SCH | Устаревшее оборудование Автоматизация пром. | ZOI | Устаревшее оборудование Автоматизация пром. | EC001456 | Релейный разъем (розетка/ цоколь/ колодка для реле) | 7 | Китай | https://static-pcsp.systeme.ru/image/UAmpuVmF.jpeg https://static-pcsp.systeme.ru/image/15821887435e4e48c76fca6.jpeg https://static-pcsp.systeme.ru/image/15821887435e4e48c7701f4.jpeg https://static-pcsp.systeme.ru/image/15821887435e4e48c77134c.jpeg https://static-pcsp.systeme.ru/image/15821887435e4e48c772216.jpeg https://static-pcsp.systeme.ru/image/grUtZbl_.jpeg https://static-pcsp.systeme.ru/image/xMOtcs9y.jpeg | https://static-pcsp.systeme.ru/image/UAmpuVmF.jpeg | 1 2 3 4 5 6 7 | не указан не указан не указан не указан не указан не указан не указан | [8 empty] | https://api.systeme.ru/product/media/download/984744 https://api.systeme.ru/product/media/download/991358 |  | https://api.systeme.ru/certificates/default/download/1764 https://api.systeme.ru/certificates/default/download/2530 https://api.systeme.ru/certificates/default/download/505 | С-ТР ТС-ЭМС С-ТР ТС-НВО С-ТР ТС-НВО С-ТР ТС-ЭМС С-ТР ТС-НВО | ЕАЭС RU С-FR.АЖ40.В.01028_20 ЕАЭС RU С-FR.АБ53.В.04149_22 ТС RU С-FR.АИ96.В.00024 |  |  |  | 203 | штука | 0 | 1 | PCE BB1 S02 S03 P06 | 1 2 3 3 4 | 1 10 80 80 640 | шт. шт. шт. шт. шт. | 3389119403238 13389119403235 43389119403236 43389119403236 | 9.5 18 40 40 60 | 6.3 10.6 30 30 80 | 3.4 10 30 30 80 | см. см. см. см. см. | 0.088 0.884 7.571 7.571 70.78 | кг. кг. кг. кг. кг. | 0.1 кг |  | 36 мм |  |  | 36 мм | 105 мм | 96 мм | [12 empty] | Прочее (EV000154) | [129 empty] | DIN-рейка (с Omega-профилем) 35 мм (EV005503) | [12 empty] | Да | [180 empty] | Да | 11 | [438 empty] | IEC 61984 |  |  |  |  | IP20 в соответствии с EN/IEC 60529 |  | 2500 В |  |  |  | -40-85 °C | [5 empty] | CSA UL | [8 empty] | -40-55 °C | [58 empty] | реле, вставляемое в штепсельную колодку RUM с 3 переключающ. контакт | [5 empty] | винтом (панель) защелкивающ. (35 мм симметричная DIN-рейка) | [45 empty] | CE | [31 empty] | RUZ | [13 empty] | 5 А с шинной перемычкой 12 А | [17 empty] | разъем, 1 x 0,25...1 x 2,5 мм² (AWG 22...AWG 14) гибкий с кабельным наконечником разъем, 2 x 0,25...2 x 1 мм² (AWG 22...AWG 17) гибкий с кабельным наконечником разъем, 1 x 0,5...1 x 2,5 мм² (AWG 20...AWG 14) жесткий кабель без наконечника разъем, 2 x 0,5...2 x 1,5 мм² (AWG 20...AWG 16) жесткий кабель без наконечника |  |  |  | < 1 N.m для M3,5 винт(ы) | [105 empty] | RUM_3_C/O_CON_SEP_CYL | [33 empty] | < 250 V | [19 empty] | цилиндрический | [368 empty] | розетка | [11 empty] | Zelio Relay | [34 empty] | RUZ | [50 empty] | 10 | [57 empty] | отдельный | [141 empty] | Срок гарантии на данное оборудование составляет 2 года с момента отгрузки со склада Систэм Электрик, с подтверждением соответствующим документом | Подлежит замене | Содержание особо опасных веществ не превышает пороговую величину | да | да | ENVPEP1511021EN | Грин Премиум продукция | X | N/A | Соответствует по умолчанию (продукт вне сферы действия ЕС RoHS) | да | На территории Европейского Союза продукт подлежит обязательной утилизации согласно правилам и не должен попадать в мусорные контейнеры. | да
RUZSF3M | КОЛОДКА С РАЗДЕЛЬНЫМИ FASTON КОНТ 2/3CO | Schneider Electric |  |  | 8536699008 | Прочие | Нет | Колодка с раздельными faston контактами 2/3ЗО. серия продукта: Zelio Relay<br /> - тип устройства или его аксессуаров: розетка<br /> - расположение зажимов контактов: отдельный<br /> - совместимость продукта: реле, вставляемое в штепсельную колодку RUM (2 переключающ.), реле, вставляемое в штепсельную колодку RUM (3 переключающ.)<br /> - форма вывода: плоский<br /> - краткое название устройства: RUZ. <br />Преимущества: Аппараты семейства Zelio просты в установке, благодаря заранее выполненным соединениям с вводами и выводами. Благодаря защите выводов от инверсии полярности, короткого замыкания и перенапряжения, а также за счет автоматического обнаружения разрывов замкнутых цепей, решения Zelio обеспечивают эффективность работы и надежность. <br />Применения: Промышленность и бытовая сфера: электрораспределительное оборудование в простых машинах, приводы и контроль процессов. |  | SEPAI | OLD | Устаревшее оборудование Автоматизация пром. | SCH | Устаревшее оборудование Автоматизация пром. | ZOI | Устаревшее оборудование Автоматизация пром. | EC001456 | Релейный разъем (розетка/ цоколь/ колодка для реле) | 7 | Китай | https://static-pcsp.systeme.ru/image/aIDn4C5-.jpeg https://static-pcsp.systeme.ru/image/15821887435e4e48c772ceb.jpeg https://static-pcsp.systeme.ru/image/15821887435e4e48c7731da.jpeg https://static-pcsp.systeme.ru/image/15821887435e4e48c773d86.jpeg https://static-pcsp.systeme.ru/image/15821887435e4e48c7749a6.jpeg https://static-pcsp.systeme.ru/image/ephe0MH4.jpeg https://static-pcsp.systeme.ru/image/2TwOYF-q.jpeg | https://static-pcsp.systeme.ru/image/aIDn4C5-.jpeg | 1 2 3 4 5 6 7 | не указан не указан не указан не указан не указан не указан не указан | [8 empty] | https://api.systeme.ru/product/media/download/984744 https://api.systeme.ru/product/media/download/991358 |  | https://api.systeme.ru/certificates/default/download/1764 https://api.systeme.ru/certificates/default/download/2530 https://api.systeme.ru/certificates/default/download/505 | С-ТР ТС-ЭМС С-ТР ТС-НВО С-ТР ТС-НВО С-ТР ТС-ЭМС С-ТР ТС-НВО | ЕАЭС RU С-FR.АЖ40.В.01028_20 ЕАЭС RU С-FR.АБ53.В.04149_22 ТС RU С-FR.АИ96.В.00024 |  |  |  | 250 | штука | 0 | 1 | PCE BB1 CAR | 1 2 3 | 1 10 80 | шт. шт. шт. | 3389119403252 13389119403259 43389119403250 | 6.3 18.7 39.8 | 9.2 11.2 29.9 | 3.5 10.4 28.5 | см. см. см. | 0.103 1.05 8.4 | кг. кг. кг. | 0.095 кг |  | 36 мм |  |  | 36 мм | 104 мм | 96 мм | [12 empty] | Прочее (EV000154) | [129 empty] | DIN-рейка (с Omega-профилем) 35 мм (EV005503) | [12 empty] | Да | [180 empty] | Да | 11 | [438 empty] | IEC 61984 |  |  |  |  | IP20 в соответствии с EN/IEC 60529 |  | 2500 В |  |  |  | -40-85 °C | [5 empty] | CSA UL | [8 empty] | -40-55 °C | [58 empty] | реле, вставляемое в штепсельную колодку RUM с 2 переключающ. контакт реле, вставляемое в штепсельную колодку RUM с 3 переключающ. контакт | [5 empty] | винтом (панель) защелкивающ. (35 мм симметричная DIN-рейка) | [45 empty] | CE | [31 empty] | RUZ | [13 empty] | 5 А с шинной перемычкой 12 А | [17 empty] | разъем, 1 x 0,25...1 x 2,5 мм² (AWG 22...AWG 14) гибкий с кабельным наконечником разъем, 2 x 0,25...2 x 1 мм² (AWG 22...AWG 17) гибкий с кабельным наконечником разъем, 1 x 0,5...1 x 2,5 мм² (AWG 20...AWG 14) жесткий кабель без наконечника разъем, 2 x 0,5...2 x 1,5 мм² (AWG 20...AWG 16) жесткий кабель без наконечника |  |  |  | < 1 N.m для M3,5 винт(ы) | [105 empty] | RUM_2-3_C/O_CON_SEP_FLAT | [33 empty] | < 250 V | [19 empty] | плоский | [368 empty] | розетка | [11 empty] | Zelio Relay | [34 empty] | RUZ | [50 empty] | 10 | [57 empty] | отдельный | [141 empty] | Срок гарантии на данное оборудование составляет 2 года с момента отгрузки со склада Систэм Электрик, с подтверждением соответствующим документом | Подлежит замене | Содержание особо опасных веществ не превышает пороговую величину | да | да | ENVPEP1511021EN | Грин Премиум продукция | X | N/A | Соответствует по умолчанию (продукт вне сферы действия ЕС RoHS) | да | На территории Европейского Союза продукт подлежит обязательной утилизации согласно правилам и не должен попадать в мусорные контейнеры. | да
RXG11JD | РЕЛЕ ПРОМЕЖУТ.,10А,1С/О,=12В, КН.ТЕСТ. | Schneider Electric |  |  | 8536490000 | Прочие реле | Нет | Реле промежуточное,10А,1С/О,=12В, кнопка тестовая. серия продукта: Zelio Relay<br /> - название серии: промежуточное реле<br /> - тип устройства или его аксессуаров: втычное реле<br /> - краткое название устройства: RXG<br /> - тип контактов: 1 переключающ. <br />Преимущества: Аппараты семейства Zelio просты в установке, благодаря заранее выполненным соединениям с вводами и выводами. Благодаря защите выводов от инверсии полярности, короткого замыкания и перенапряжения, а также за счет автоматического обнаружения разрывов замкнутых цепей, решения Zelio обеспечивают эффективность работы и надежность. <br />Применения: Промышленность и бытовая сфера: электрораспределительное оборудование в простых машинах, приводы и контроль процессов. |  | SEPAI | OLD | Устаревшее оборудование Автоматизация пром. | SCH | Устаревшее оборудование Автоматизация пром. | ZOI | Устаревшее оборудование Автоматизация пром. | EC001437 | Промежуточное реле | 7 | Китай | https://static-pcsp.systeme.ru/image/kj9m7UJS.jpeg | https://static-pcsp.systeme.ru/image/kj9m7UJS.jpeg | 1 | не указан | [8 empty] | https://api.systeme.ru/product/media/download/984744 https://api.systeme.ru/product/media/download/991358 |  | https://api.systeme.ru/certificates/default/download/2530 https://api.systeme.ru/certificates/default/download/1125 https://api.systeme.ru/certificates/default/download/494 | С-ТР ТС-НВО С-ТР ТС-НВО С-ТР ТС-НВО | ЕАЭС RU С-FR.АБ53.В.04149_22 ТС RU С-FR.МЮ62.В.00013_18 ТС RU С-FR.АИ96.В.00208 | https://api.systeme.ru/player/embed?ref=RXG11JD | https://static-pcsp.systeme.ru/player_360/5f10b633d0b36rqn58ySbCL2KBEa-lbUQD7sA6Lc1ITgn_1594930739.jpg https://static-pcsp.systeme.ru/player_360/5f10b633da5282Sk83WxUKSJOgIB4VQQrKfRxfk8TujeZ_1594930739.jpg https://static-pcsp.systeme.ru/player_360/5f10b633e097fUayigQyIXlKFLhmkPyyqwfiWcT_m86cW_1594930739.jpg https://static-pcsp.systeme.ru/player_360/5f10b633e8002uJmL_RmWTgiWTLHJ3vhX7RR4ZY9AWaXE_1594930739.jpg https://static-pcsp.systeme.ru/player_360/5f10b633ef1cezlvLuba6Xac1F_4Ums5LH_-ZZE_Y3E8S_1594930739.jpg https://static-pcsp.systeme.ru/player_360/5f10b63403cccR15Meb5qcC4ZaCMr7GWe09sl36DNlfR9_1594930740.jpg https://static-pcsp.systeme.ru/player_360/5f10b6340d3a1jQW5TyKHzh37uejHRZiMFl8WwJWQyyK-_1594930740.jpg https://static-pcsp.systeme.ru/player_360/5f10b634197b73hugdDifWkVjzq4MtnFcv5YSv1_CJEyg_1594930740.jpg https://static-pcsp.systeme.ru/player_360/5f10b63422a43D94g_Go_q6iLAyjXAg3hoTDa-lHKoSTd_1594930740.jpg https://static-pcsp.systeme.ru/player_360/5f10b6342b3ffE1tNeqYpnhd4YkNPIrxXZr_NAXz-L95r_1594930740.jpg https://static-pcsp.systeme.ru/player_360/5f10b63432ed2eH9vfA84jL8h8DcpsAQIh-ebGyJsWz4V_1594930740.jpg https://static-pcsp.systeme.ru/player_360/5f10b6343ec8djI8zpn7LyXFT7K6trp32v8VzpNLKUP30_1594930740.jpg https://static-pcsp.systeme.ru/player_360/5f10b63449228zuQDTOoIrEXXbc1OQ__T6awTrJopoqdp_1594930740.jpg https://static-pcsp.systeme.ru/player_360/5f10b6345398eE7yZcglLh0tleabHiZFQAMyqv11erCJH_1594930740.jpg https://static-pcsp.systeme.ru/player_360/5f10b6345f099RHQw8ki2IUA8iZxcAuOA5vzNcCRL3xaX_1594930740.jpg https://static-pcsp.systeme.ru/player_360/5f10b6346a5699F8FYRdXopoDBWyFnaXGHpJTBCkOUTme_1594930740.jpg https://static-pcsp.systeme.ru/player_360/5f10b6347655dDpe2159_83SBFcvDu7WRya9Z1DPPnHV5_1594930740.jpg https://static-pcsp.systeme.ru/player_360/5f10b63485590abr8tOrjEbEnzvZvMF6b2N43ciBvOGrq_1594930740.jpg https://static-pcsp.systeme.ru/player_360/5f10b63497568kyKQ9DHSXUEjNbp4c3cgIDo9xUs_lvJ7_1594930740.jpg https://static-pcsp.systeme.ru/player_360/5f10b6349f9e7L8DkXHnJbw90otJy269xIjmzpULd4OcO_1594930740.jpg |  | 121 | штука | 0 | 1 | PCE BB1 CAR S01 | 1 2 3 3 | 1 10 200 200 | шт. шт. шт. шт. | 3606480688614 13606480688611 43606480688612 43606480688612 | 8.6 9.1 40 40 | 9.25 8.2 15 15 | 3.45 3.5 15 15 | см. см. см. см. | 0.226 2.26 45.2 45.2 | кг. кг. кг. кг. | 0.02 кг |  |  |  |  | 13 мм | 34.5 мм | 28.8 мм | [12 empty] | Плоский штекерный разъем (EV003968) | [42 empty] | 12...12 В | IP40 (EV006415) | [8 empty] | DC (постоян.) (EV000461) | [89 empty] | Да | [14 empty] | 1 | [51 empty] | 10 А | [103 empty] | Определенная полюсность (EV005819) | Моностабильное (EV005821) | Да | Одинарный контакт (EV005824) | Да | Да | [444 empty] | МЭК 61810-1 CSA C22.2 № 14 UL 508 |  |  | -40-70 °C | 10-85 % | IP40 |  |  | 3 gn, амплитуда = +/- 0,75 мм (f = 10-150 Гц)в рабочем режиме 5 gn, амплитуда = +/- 0,75 мм (f = 10-150 Гц)не работает | 20 gn в рабочем режиме 100 gn не работает |  | -40-85 °C |  |  | 2 |  |  | RoHS CSA REACH EAC China RoHS UL CE | [9 empty] | III | [21 empty] | RT I | [36 empty] | 0.02 кг | [7 empty] | блокируемая тестовая кнопка |  |  |  |  | 1000 МОм в 500 В постоянный ток | без | [13 empty] | 12 В пост. ток | [53 empty] | 250 В в соответствии с IEC 300 В в соответствии с CSA 300 В в соответствии с UL |  | 10000000 циклы | [8 empty] | 100000 циклы для нет резистивные загрузка 55 °C 100000 циклы для Н.З. резистивные загрузка 55 °C | 6 кВ 1,2/50 мкс | [7 empty] | 10 А в -40-55 °C | [20 empty] | 20 мс |  | 250 В Переменный ток 30 В постоянный ток | <= 1800 циклов/час под нагрузкой <= 18000 циклов/час холостой ход | [23 empty] | B10d = 100000 | [9 empty] | стандарт | [6 empty] | 10 А в 30 В (Постоянного тока) в соответствии с UL 10 А в 30 В (Постоянного тока) в соответствии с IEC 10 А в 250 В (AC) в соответствии с IEC 10 А в 250 В (AC) в соответствии с UL | [19 empty] | 100 мОм | сплав серебра (AgSnO2In2O3) | [19 empty] | изделие в сборе | [21 empty] | 0.8 Н-м | [19 empty] | 20 мс |  |  | 500 мВт в 100 мА, 5 В постоянный ток |  | >= 0,1 Uc постоянный ток |  |  | уровень А | [14 empty] | 2500 VA |  |  |  |  | 10 А в 250 В Переменный ток | [8 empty] | класс F | 1000 В Переменный ток между контактами с микровыключение изоляция 5000 В Переменный ток между катушкой и контактом с усиленная изоляция изоляция | 270 Ом +/- 10 % | индикатор | любое положение | 0.2 | [354 empty] | Harmony Relay | втычное реле | [46 empty] | RXG | [54 empty] | 1 переключающ. | [49 empty] | промежуточное реле | [145 empty] | Срок гарантии на данное оборудование составляет 2 года с момента отгрузки со склада Систэм Электрик, с подтверждением соответствующим документом | Подлежит замене
RXG12P7 | РЕЛЕ ПРОМЕЖУТ.,10А,1С/О,~230В, КН. +LED | Schneider Electric |  |  | 8536490000 | Прочие реле | Нет | Реле промежуточное,10А,1С/О,~230В, КН.+LED. серия продукта: Zelio Relay<br /> - название серии: промежуточное реле<br /> - тип устройства или его аксессуаров: втычное реле<br /> - краткое название устройства: RXG<br /> - тип контактов: 1 переключающ. <br />Преимущества: Аппараты семейства Zelio просты в установке, благодаря заранее выполненным соединениям с вводами и выводами. Благодаря защите выводов от инверсии полярности, короткого замыкания и перенапряжения, а также за счет автоматического обнаружения разрывов замкнутых цепей, решения Zelio обеспечивают эффективность работы и надежность. <br />Применения: Промышленность и бытовая сфера: электрораспределительное оборудование в простых машинах, приводы и контроль процессов. |  | SEPAI | OLD | Устаревшее оборудование Автоматизация пром. | SCH | Устаревшее оборудование Автоматизация пром. | ZOI | Устаревшее оборудование Автоматизация пром. | EC001437 | Промежуточное реле | 7 | Китай | https://static-pcsp.systeme.ru/image/gC0PCE1m.jpeg | https://static-pcsp.systeme.ru/image/gC0PCE1m.jpeg | 1 | не указан | [8 empty] | https://api.systeme.ru/product/media/download/984744 https://api.systeme.ru/product/media/download/991358 |  | https://api.systeme.ru/certificates/default/download/2530 https://api.systeme.ru/certificates/default/download/1125 https://api.systeme.ru/certificates/default/download/494 | С-ТР ТС-НВО С-ТР ТС-НВО С-ТР ТС-НВО | ЕАЭС RU С-FR.АБ53.В.04149_22 ТС RU С-FR.МЮ62.В.00013_18 ТС RU С-FR.АИ96.В.00208 | https://api.systeme.ru/player/embed?ref=RXG12P7 | https://static-pcsp.systeme.ru/player_360/5f10b63a41f37u7uTT3OZHi3Y3CrssvO8OuAFRp59U_s9_1594930746.jpg https://static-pcsp.systeme.ru/player_360/5f10b63a48f7b1JPfSNX3c2N5STiajhbN8cMmSd6WmAFn_1594930746.jpg https://static-pcsp.systeme.ru/player_360/5f10b63a4f243SQcKqG_kSS9L4acfxIP3M5p8b-oG2cJ7_1594930746.jpg https://static-pcsp.systeme.ru/player_360/5f10b63a5644bk2csS1sMhHoEqF8BJGclPkZrBMtowqqn_1594930746.jpg https://static-pcsp.systeme.ru/player_360/5f10b63a5dc9bXCdHAY0UbDG7W5zEHAhxqRsDbJCSBFNE_1594930746.jpg https://static-pcsp.systeme.ru/player_360/5f10b63a6511aqlIERHK8hBbzk78zSu30IbK_qjVDey2-_1594930746.jpg https://static-pcsp.systeme.ru/player_360/5f10b63a6d4edULCe9hQ8H_hZbVueQjnPFAjJeIrZh8Bp_1594930746.jpg https://static-pcsp.systeme.ru/player_360/5f10b63a75dcarLvD3j3plH9gnLS4WyFd5BQ4vsqUmvWH_1594930746.jpg https://static-pcsp.systeme.ru/player_360/5f10b63a7b4d4oJX9vHhrUYMhT1VrBD-DA3Y2ofTettQB_1594930746.jpg https://static-pcsp.systeme.ru/player_360/5f10b63a80ec944l-yhIm93o_RQjBTqL4kp4yNJOM7On1_1594930746.jpg https://static-pcsp.systeme.ru/player_360/5f10b63a87c2fKL4WsG1OR5NJF9VHXhwthCAonwVjUK3s_1594930746.jpg https://static-pcsp.systeme.ru/player_360/5f10b63a8faf9Yi18WmXhckIZ3HFMO-j6xiPNfmma-3Pd_1594930746.jpg https://static-pcsp.systeme.ru/player_360/5f10b63a97e73EPgIJop7PXVWYWI8msaIlUmykwE92o-A_1594930746.jpg https://static-pcsp.systeme.ru/player_360/5f10b63a9f363-U6BqgO6golH4ry_1vPwqjDVQ_GbrwOg_1594930746.jpg https://static-pcsp.systeme.ru/player_360/5f10b63aa551emqMvMHlwYNMO-1TffQMKqSdGEpIcf7bT_1594930746.jpg https://static-pcsp.systeme.ru/player_360/5f10b63aab7c1EbQhL06Y6AMZIWziGPQrPxoFR8xss5pe_1594930746.jpg https://static-pcsp.systeme.ru/player_360/5f10b63ab327abuERzJNjqbABOdwhMr3Md0-5-4zj8W3Q_1594930746.jpg https://static-pcsp.systeme.ru/player_360/5f10b63aba126aBP1qM5HttCJmiW1wLx2E625SeWvxxxi_1594930746.jpg https://static-pcsp.systeme.ru/player_360/5f10b63ac11f2eRF1KtT5fht3f-61jlfdIToaAUvY1WmP_1594930746.jpg https://static-pcsp.systeme.ru/player_360/5f10b63ac8530hyGLRXuuM0q94PGR4SfW_cyqhomq0lXF_1594930746.jpg |  | 306 | штука | 0 | 1 | PCE BB1 CAR S01 | 1 2 3 3 | 1 10 200 200 | шт. шт. шт. шт. | 3606480688706 13606480688703 43606480688704 43606480688704 | 4.064 9.1 40 40 | 3.302 8.2 15 15 | 1.016 3.5 15 15 | см. см. см. см. | 0.019 0.229 4.81 4.81 | кг. кг. кг. кг. | 0.02 кг |  |  |  |  | 13 мм | 34.5 мм | 28.8 мм | [12 empty] | Плоский штекерный разъем (EV003968) | [40 empty] | 230...230 В | 230...230 В |  | IP40 (EV006415) | [8 empty] | AC (перемен.) (EV000460) | [89 empty] | Да | [14 empty] | 1 | [51 empty] | 10 А | [103 empty] | Свободная полюсность (EV005820) | Моностабильное (EV005821) | Да | Одинарный контакт (EV005824) | Да | Нет | [444 empty] | МЭК 61810-1 CSA C22.2 № 14 UL 508 |  |  |  | 10-85 % | IP40 |  | 1000 В переменный ток между контактами с микровыключение изоляция 5000 В переменный ток между катушкой и контактом с усиленная изоляция изоляция | 3 gn, амплитуда = +/- 0,75 мм (f = 10-150 Гц)в рабочем режиме 5 gn, амплитуда = +/- 0,75 мм (f = 10-150 Гц)не работает | 20 gn в рабочем режиме 100 gn не работает |  | -40-85 °C |  |  | 2 |  |  | CSA EAC UL CE China RoHS REACH RoHS | [8 empty] | -40-70 °C | III | [71 empty] | 1000 МОм в 500 В постоянный ток | с | [67 empty] | 250 В в соответствии с IEC 300 В в соответствии с CSA 300 В в соответствии с UL |  | 10000000 циклы | [8 empty] | 100000 циклы для нет резистивные загрузка 55 °C 100000 циклы для Н.З. резистивные загрузка 55 °C | 6 кВ 1,2/50 мкс | [7 empty] | 10 А в -40-55 °C | [20 empty] | 20 мс |  | 250 В переменный ток 30 В постоянный ток | <= 1800 циклов/час под нагрузкой <= 18000 циклов/час холостой ход | [11 empty] | 0,8...1,1 Uc переменный ток | [21 empty] | стандарт | [6 empty] | 10 А в 30 В (Постоянного тока) в соответствии с UL 10 А в 30 В (Постоянного тока) в соответствии с IEC 10 А в 250 V (AC) в соответствии с IEC 10 А в 250 V (AC) в соответствии с UL | [19 empty] | 100 мОм | сплав серебра (AgSnO2In2O3) | [19 empty] | механизм в сборе | [21 empty] | 0.8 Н-м | [19 empty] | 20 мс |  | блокируемая тестовая кнопка | 500 мВт в 100 мА, 5 В постоянный ток |  | >= 0.3 Uc переменный ток |  |  | уровень А | [13 empty] | 0.82 В·А 60 Hz | 2500 VA | RT I |  |  |  | 10 А в 250 V переменный ток | [8 empty] | класс F |  | 23500 Ом +/- 15 % | индикатор |  | 0,2 | [355 empty] | втычное реле | [11 empty] | Zelio Relay | [34 empty] | RXG | [54 empty] | 1 переключающ. | [38 empty] | 230 V пер. ток | [10 empty] | промежуточное реле | [7 empty] | B10d = 100000 | любое положение | [136 empty] | Срок гарантии на данное оборудование составляет 2 года с момента отгрузки со склада Систэм Электрик, с подтверждением соответствующим документом | Подлежит замене | Содержание особо опасных веществ не превышает пороговую величину | да | да | ENVPEP1406006EN | Грин Премиум продукция | X | N/A | Соответствует по умолчанию (продукт вне сферы действия ЕС RoHS) | да |  | да
RXG15JD | РЕЛЕ ПРОМЕЖУТ.,10А,1С/О,=12В | Schneider Electric |  |  | 8536490000 | Прочие реле | Нет | Реле промежуточное,10А,1С/О,=12В. серия продукта: Zelio Relay<br /> - название серии: промежуточное реле<br /> - тип устройства или его аксессуаров: втычное реле<br /> - краткое название устройства: RXG<br /> - тип контактов: 1 переключающ. <br />Преимущества: Аппараты семейства Zelio просты в установке, благодаря заранее выполненным соединениям с вводами и выводами. Благодаря защите выводов от инверсии полярности, короткого замыкания и перенапряжения, а также за счет автоматического обнаружения разрывов замкнутых цепей, решения Zelio обеспечивают эффективность работы и надежность. <br />Применения: Промышленность и бытовая сфера: электрораспределительное оборудование в простых машинах, приводы и контроль процессов. |  | SEPAI | OLD | Устаревшее оборудование Автоматизация пром. | SCH | Устаревшее оборудование Автоматизация пром. | ZOI | Устаревшее оборудование Автоматизация пром. | EC001437 | Промежуточное реле | 7 | Китай | https://static-pcsp.systeme.ru/image/O8gJ7eWD.jpeg | https://static-pcsp.systeme.ru/image/O8gJ7eWD.jpeg | 1 | не указан | [8 empty] | https://api.systeme.ru/product/media/download/984744 https://api.systeme.ru/product/media/download/991358 |  | https://api.systeme.ru/certificates/default/download/2530 https://api.systeme.ru/certificates/default/download/1125 https://api.systeme.ru/certificates/default/download/494 | С-ТР ТС-НВО С-ТР ТС-НВО С-ТР ТС-НВО | ЕАЭС RU С-FR.АБ53.В.04149_22 ТС RU С-FR.МЮ62.В.00013_18 ТС RU С-FR.АИ96.В.00208 | https://api.systeme.ru/player/embed?ref=RXG15JD | https://static-pcsp.systeme.ru/player_360/5f10b644a2f027dOZv9Yc_GqwRsnUTHeWida0bHGSYW1__1594930756.jpg https://static-pcsp.systeme.ru/player_360/5f10b644ab347eQIGQHthfKmoUC--d3DdIbGD7yb06haw_1594930756.jpg https://static-pcsp.systeme.ru/player_360/5f10b644b1bd9SODeSh52KxMooxuc58Z_qSQaI9RgSzBq_1594930756.jpg https://static-pcsp.systeme.ru/player_360/5f10b644b8b8boHsjIp8PZHRNjbE5frQ1aSKb5v5Txb1h_1594930756.jpg https://static-pcsp.systeme.ru/player_360/5f10b644bf6f5MsZqAiP94-h_aS5Dg1YBhJJt5uoaVdK8_1594930756.jpg https://static-pcsp.systeme.ru/player_360/5f10b644cc266wfENTd-NbGVg8_sGNocnaHkMmSlKBjns_1594930756.jpg https://static-pcsp.systeme.ru/player_360/5f10b644e1a171Q9zIGNMR9OMmCypLQXDl0YDjNpkfbcm_1594930756.jpg https://static-pcsp.systeme.ru/player_360/5f10b64501d2fuxuznmEFiHpsgEhBLAKGaZStRQseaUhi_1594930757.jpg https://static-pcsp.systeme.ru/player_360/5f10b64528f42UJKeR-XUSh8s3Ha38oa12yfw9kPKk97T_1594930757.jpg https://static-pcsp.systeme.ru/player_360/5f10b64532008CMY7nO9Qme-RPfF8ZcWNpcsWnEBBMY4D_1594930757.jpg https://static-pcsp.systeme.ru/player_360/5f10b6453bac9dOdLTQkez3sXyyl1TUgyK_ijU8EDMiXq_1594930757.jpg https://static-pcsp.systeme.ru/player_360/5f10b645430e3y1rTiS-g4IZnaQovna_vAU0Y6L4KVVZS_1594930757.jpg https://static-pcsp.systeme.ru/player_360/5f10b6454a882TwU2zdWKWfw2yOQvZ0AfuugodIzAPtuw_1594930757.jpg https://static-pcsp.systeme.ru/player_360/5f10b64550ed4kGoO0PkrjgteAkminy8HsowKEwa1M1WZ_1594930757.jpg https://static-pcsp.systeme.ru/player_360/5f10b6455b386uMiKAN8eD0LCspC6cugUTNl_QNmUN7aP_1594930757.jpg https://static-pcsp.systeme.ru/player_360/5f10b64564e54ZgibM8PhwfjV94Z7fUB5LwUjGAo83oAv_1594930757.jpg https://static-pcsp.systeme.ru/player_360/5f10b6456ca467wTUMXm1buPQyh_V9jRShpvSXQohiz_F_1594930757.jpg https://static-pcsp.systeme.ru/player_360/5f10b64577e908jXLaTWEQj_NSD_QgfS7smlwS9Ay8fVR_1594930757.jpg https://static-pcsp.systeme.ru/player_360/5f10b64583733pujQKo4DDukEZzNBnTidiXE-JAA-yw8E_1594930757.jpg https://static-pcsp.systeme.ru/player_360/5f10b6458bce9XvGjcRYR3nMA64vrIugkP2EfQJjptuKy_1594930757.jpg |  | 110.5 | штука | 0 | 1 | PCE BB1 CAR S01 P06 | 1 2 3 3 4 | 1 10 240 240 5760 | шт. шт. шт. шт. шт. | 3606480688942 13606480688949 43606480688940 43606480688940 | 8.6 8.6 40 40 80 | 9.25 9.25 15 15 60 | 3.45 3.45 15 15 75 | см. см. см. см. см. | 0.226 2.26 54.24 54.24 1 446.4 | кг. кг. кг. кг. кг. | 0.018 кг |  |  |  |  | 13 мм | 28 мм | 29 мм | [12 empty] | Плоский штекерный разъем (EV003968) | [42 empty] | 12...12 В | IP40 (EV006415) | [8 empty] | DC (постоян.) (EV000461) | [89 empty] | Да | [14 empty] | 1 | [51 empty] | 10 А | [103 empty] | Определенная полюсность (EV005819) | Моностабильное (EV005821) | Да | Одинарный контакт (EV005824) | Да | Да | [444 empty] | CSA C22.2 № 14 МЭК 61810-1 UL 508 |  |  |  | 10-85 % | IP40 |  | 1000 В переменный ток между контактами с микровыключение изоляция 5000 В переменный ток между катушкой и контактом с усиленная изоляция изоляция | 3 gn, амплитуда = +/- 0,75 мм (f = 10-150 Гц)в рабочем режиме 5 gn, амплитуда = +/- 0,75 мм (f = 10-150 Гц)не работает | 20 gn в рабочем режиме 100 gn не работает |  | -40-85 °C |  |  | 2 |  |  | CE CSA EAC REACH UL China RoHS RoHS | [8 empty] | -40-70 °C | III | [71 empty] | 1000 МОм в 500 В постоянный ток | [68 empty] | 250 В в соответствии с IEC 300 В в соответствии с CSA 300 В в соответствии с UL |  | 10000000 циклы | [8 empty] | 100000 циклы для нет резистивные загрузка 55 °C 100000 циклы для Н.З. резистивные загрузка 55 °C | 6 кВ 1,2/50 мкс | [7 empty] | 10 А в -40-55 °C | [20 empty] | 20 мс |  | 250 В переменный ток 30 В постоянный ток | <= 1800 циклов/час под нагрузкой <= 18000 циклов/час холостой ход | [33 empty] | прозрачный | [6 empty] | 10 А в 30 В (Постоянного тока) в соответствии с UL 10 А в 30 В (Постоянного тока) в соответствии с IEC 10 А в 250 V (AC) в соответствии с IEC 10 А в 250 V (AC) в соответствии с UL | [19 empty] | 100 мОм | сплав серебра (AgSnO2In2O3) | [19 empty] | механизм в сборе | [21 empty] | 0.8 Н-м | [19 empty] | 20 мс |  |  | 500 мВт в 100 мА, 5 В постоянный ток |  | >= 0,1 Uc постоянный ток |  |  | уровень А | [14 empty] | 2500 VA | RT I |  |  |  | 10 А в 250 V переменный ток | [8 empty] | класс F |  | 270 Ом +/- 10 % |  |  | 0,2 | [355 empty] | втычное реле | [11 empty] | Zelio Relay | [34 empty] | RXG | [54 empty] | 1 переключающ. | [38 empty] | 12 V пост. ток | [10 empty] | промежуточное реле | [7 empty] | B10d = 100000 | любое положение | [136 empty] | Срок гарантии на данное оборудование составляет 2 года с момента отгрузки со склада Систэм Электрик, с подтверждением соответствующим документом | Подлежит замене | Содержание особо опасных веществ не превышает пороговую величину | да | да | ENVPEP1406006EN | Грин Премиум продукция | X | N/A | Соответствует по умолчанию (продукт вне сферы действия ЕС RoHS) | да |  | да
RXG21BD | РЕЛЕ ПРОМЕЖУТ., 5А, 2С/О, =24В, КН.ТЕСТ. | Schneider Electric |  |  | 8536490000 | Прочие реле | Нет | Реле промежуточное, 5А, 2С/О, =24В, кнопка тестовая. серия продукта: Zelio Relay<br /> - название серии: промежуточное реле<br /> - тип устройства или его аксессуаров: втычное реле<br /> - краткое название устройства: RXG<br /> - тип контактов: 2 переключающ. <br />Преимущества: Аппараты семейства Zelio просты в установке, благодаря заранее выполненным соединениям с вводами и выводами. Благодаря защите выводов от инверсии полярности, короткого замыкания и перенапряжения, а также за счет автоматического обнаружения разрывов замкнутых цепей, решения Zelio обеспечивают эффективность работы и надежность. <br />Применения: Промышленность и бытовая сфера: электрораспределительное оборудование в простых машинах, приводы и контроль процессов. |  | SEPAI | OLD | Устаревшее оборудование Автоматизация пром. | SCH | Устаревшее оборудование Автоматизация пром. | ZOI | Устаревшее оборудование Автоматизация пром. | EC001437 | Промежуточное реле | 7 | Китай | https://static-pcsp.systeme.ru/image/fMG9bB_f.jpeg | https://static-pcsp.systeme.ru/image/fMG9bB_f.jpeg | 1 | не указан | [8 empty] | https://api.systeme.ru/product/media/download/984744 https://api.systeme.ru/product/media/download/991358 |  | https://api.systeme.ru/certificates/default/download/2530 https://api.systeme.ru/certificates/default/download/1125 https://api.systeme.ru/certificates/default/download/494 | С-ТР ТС-НВО С-ТР ТС-НВО С-ТР ТС-НВО | ЕАЭС RU С-FR.АБ53.В.04149_22 ТС RU С-FR.МЮ62.В.00013_18 ТС RU С-FR.АИ96.В.00208 | https://api.systeme.ru/player/embed?ref=RXG21BD | https://static-pcsp.systeme.ru/player_360/5f10b64c0651b3dzyx5J3UZbyomUxrECPA-a9CUtaP_Sr_1594930764.jpg https://static-pcsp.systeme.ru/player_360/5f10b64c0ce034RX9wc36wxl5k7L1svc-glz0SpKCwFbK_1594930764.jpg https://static-pcsp.systeme.ru/player_360/5f10b64c137d37cX2UDTWKYYjTn73Ts9gIGTjmnI5UHCv_1594930764.jpg https://static-pcsp.systeme.ru/player_360/5f10b64c19d719Fmil7f5a7bcOanW3xQc-7DOk_2ZDRzM_1594930764.jpg https://static-pcsp.systeme.ru/player_360/5f10b64c2078f2G2Ii95Hik7dQVq8mCgwh6Avh84VvjSI_1594930764.jpg https://static-pcsp.systeme.ru/player_360/5f10b64c2d7548M8DgCpBYqHuADarQKRI16DszcGQMwe9_1594930764.jpg https://static-pcsp.systeme.ru/player_360/5f10b64c34074qRLIpfjqKByQbE6Wn2kQhkerlK-AFrUq_1594930764.jpg https://static-pcsp.systeme.ru/player_360/5f10b64c3a3baXGxda2RxUJdgJ4vPRrumbxxvX1n-Zjoe_1594930764.jpg https://static-pcsp.systeme.ru/player_360/5f10b64c409eaBdE9dCAPC-DYjD6LxGN-5HXa_uAdXbDE_1594930764.jpg https://static-pcsp.systeme.ru/player_360/5f10b64c47773N2H3gyTmJjvCg2EC_mAM838v0Qg0Z95n_1594930764.jpg https://static-pcsp.systeme.ru/player_360/5f10b64c4e0a9KxpHIxET-RT6rxmfDhisx8Nw10nlPvlz_1594930764.jpg https://static-pcsp.systeme.ru/player_360/5f10b64c55b80SilrgTQVZ5tR1DKPpbEHqKArj5tl2o4b_1594930764.jpg https://static-pcsp.systeme.ru/player_360/5f10b64c5d8ddHQyNOWgMlNMvgX0hyJogb7B8fABmb6vO_1594930764.jpg https://static-pcsp.systeme.ru/player_360/5f10b64c63ef1Xh6a_Lizj4nrLXJvpVYDeHeVx3wD97uh_1594930764.jpg https://static-pcsp.systeme.ru/player_360/5f10b64c69d9fftojoZ7mlT1H1W7v57qzuU2Lk9fNT55Y_1594930764.jpg https://static-pcsp.systeme.ru/player_360/5f10b64c6fb76yvVQpPLBL6dTLQDXrlc8cM20eC-onP5g_1594930764.jpg https://static-pcsp.systeme.ru/player_360/5f10b64c7821eC8KZ0choqsYkEizHQf-6jA6ectf5_JQV_1594930764.jpg https://static-pcsp.systeme.ru/player_360/5f10b64c81e80MlJ5nZefQApy93pFRfK5VBDOK-WDlBNu_1594930764.jpg https://static-pcsp.systeme.ru/player_360/5f10b64c8a073HNA_22ykPjVH46n5d2L9GD66-TRzQ9OE_1594930764.jpg https://static-pcsp.systeme.ru/player_360/5f10b64d21bb2VxPY1K2e7vcKy7pJ8axVPSRbHhSNNVKm_1594930765.jpg |  | 192 | штука | 0 | 1 | PCE BB1 CAR S01 P12 | 1 2 3 3 4 | 1 10 200 200 12800 | шт. шт. шт. шт. шт. | 3606480689062 13606480689069 43606480689060 43606480689060 | 3.452 9.3 40 40 120 | 1.27 8.2 15 15 80 | 2.89 3.5 15 15 105 | см. см. см. см. см. | 0.021 0.23 4.79 4.79 391.2 | кг. кг. кг. кг. кг. | 0.02 кг |  |  |  |  | 13 мм | 34.5 мм | 28.8 мм | [12 empty] | Плоский штекерный разъем (EV003968) | [42 empty] | 24...24 В | IP40 (EV006415) | [8 empty] | DC (постоян.) (EV000461) | [89 empty] | Да | [14 empty] | 2 | [51 empty] | 5 А | [103 empty] | Определенная полюсность (EV005819) | Моностабильное (EV005821) | Нет | Одинарный контакт (EV005824) | Да | Да | [444 empty] | UL 508 МЭК 61810-1 CSA C22.2 № 14 |  |  | -40-70 °C | 10-85 % | IP40 |  |  | 3 gn, амплитуда = +/- 0,75 мм (f = 10-150 Гц)в рабочем режиме 5 gn, амплитуда = +/- 0,75 мм (f = 10-150 Гц)не работает | 20 gn в рабочем режиме 100 gn не работает |  | -40-85 °C |  |  | 2 |  |  | CSA UL EAC CE | [9 empty] | III | [21 empty] | RT I | [36 empty] | 0.02 кг | [7 empty] | блокируемая тестовая кнопка |  |  |  |  | 1000 МОм в 500 В Постоянный ток (DC) | без | [67 empty] | 250 В в соответствии с IEC 300 В в соответствии с CSA 300 В в соответствии с UL |  | 10000000 циклы | [8 empty] | 100000 циклы для нет резистивные загрузка 55 °C 100000 циклы для Н.З. резистивные загрузка 55 °C | [29 empty] | 20 мс |  | 250 В Переменный ток 30 В Постоянный ток (DC) | <= 1800 циклов/час под нагрузкой <= 18000 циклов/час холостой ход | [23 empty] | B10d = 100000 | [9 empty] | стандарт | [6 empty] | 5 А в 30 В (Постоянного тока) в соответствии с UL 5 А в 30 В (Постоянного тока) в соответствии с IEC 5 А в 250 В (AC) в соответствии с IEC 5 А в 250 В (AC) в соответствии с UL | [16 empty] | 6 кВ 1,2/50 мкс |  |  | 100 мОм | сплав серебра (AgSnO2In2O3) | [19 empty] | изделие в сборе | [21 empty] | 0.8 Н·м | [19 empty] | 20 мс |  |  | 50 мВт в 10 мА, 5 В Постоянный ток (DC) |  | >= 0,1 Uc Постоянный ток (DC) |  |  | уровень А | [14 empty] | 1250 ВА |  |  |  |  | 5 А в 250 В Переменный ток | [8 empty] | класс F | 1000 В Переменный ток между контактами с микровыключение изоляция 5000 В Переменный ток между катушкой и контактом с усиленная изоляция изоляция 3000 В Переменный ток между полюсами с стандартная изоляция изоляция | 1100 Ом +/- 10 % | индикатор | любое положение | 0.2 | 24 В пост. ток | 5 А в -40-55 °C | [352 empty] | Электромеханическое реле Harmony | втычное реле | [46 empty] | RXG | [53 empty] | 5 А | 2 переключающ. |  | 24 В | [47 empty] | промежуточное реле | [145 empty] | Срок гарантии на данное оборудование составляет 2 года с момента отгрузки со склада Систэм Электрик, с подтверждением соответствующим документом | Подлежит замене
RXG21P7 | РЕЛЕ ПРОМЕЖУТ.,5А,2С/О, ~230В, КН. ТЕСТ. | Schneider Electric |  |  | 8536490000 | Прочие реле | Нет | Реле промежуточное,5А,2С/О, ~230В, кнопка тестовая. серия продукта: Zelio Relay<br /> - название серии: промежуточное реле<br /> - тип устройства или его аксессуаров: втычное реле<br /> - краткое название устройства: RXG<br /> - тип контактов: 2 переключающ. <br />Преимущества: Аппараты семейства Zelio просты в установке, благодаря заранее выполненным соединениям с вводами и выводами. Благодаря защите выводов от инверсии полярности, короткого замыкания и перенапряжения, а также за счет автоматического обнаружения разрывов замкнутых цепей, решения Zelio обеспечивают эффективность работы и надежность. <br />Применения: Промышленность и бытовая сфера: электрораспределительное оборудование в простых машинах, приводы и контроль процессов. |  | SEPAI | OLD | Устаревшее оборудование Автоматизация пром. | SCH | Устаревшее оборудование Автоматизация пром. | ZOI | Устаревшее оборудование Автоматизация пром. | EC001437 | Промежуточное реле | 7 | Китай | https://static-pcsp.systeme.ru/image/TeZ6DoTe.jpeg | https://static-pcsp.systeme.ru/image/TeZ6DoTe.jpeg | 1 | не указан | [8 empty] | https://api.systeme.ru/product/media/download/984744 https://api.systeme.ru/product/media/download/991358 |  | https://api.systeme.ru/certificates/default/download/2530 https://api.systeme.ru/certificates/default/download/1125 https://api.systeme.ru/certificates/default/download/494 | С-ТР ТС-НВО С-ТР ТС-НВО С-ТР ТС-НВО | ЕАЭС RU С-FR.АБ53.В.04149_22 ТС RU С-FR.МЮ62.В.00013_18 ТС RU С-FR.АИ96.В.00208 | https://api.systeme.ru/player/embed?ref=RXG21P7 | https://static-pcsp.systeme.ru/player_360/5f10b64b6f942RIwkmgA8feQUDrQR-G2uXFmIDA-Wni7o_1594930763.jpg https://static-pcsp.systeme.ru/player_360/5f10b64b75f71jkIeVsv7BjZ5aEEXTj1yQYrwb1LNINyz_1594930763.jpg https://static-pcsp.systeme.ru/player_360/5f10b64b7f080z1p7xlfQd2vBOAGVnhE41dRgJfKqamkF_1594930763.jpg https://static-pcsp.systeme.ru/player_360/5f10b64b85985XHBLlnWRFj30LSaC7z25j-mEUiEzWVVV_1594930763.jpg https://static-pcsp.systeme.ru/player_360/5f10b64b8c437vvWjc-B3s5NnZZcTEkmzSNSxcxWab28Y_1594930763.jpg https://static-pcsp.systeme.ru/player_360/5f10b64b92d52ujmc9_NdO6-7SgWi1q-W3srojXigvwb4_1594930763.jpg https://static-pcsp.systeme.ru/player_360/5f10b64b99378kdROpLozgHdixhAG-YxaP2kr_fKUQHxd_1594930763.jpg https://static-pcsp.systeme.ru/player_360/5f10b64ba0506xySnjKAtitSmGiQRVO18AbEIFDg3Dhhm_1594930763.jpg https://static-pcsp.systeme.ru/player_360/5f10b64ba9280o1vzrjQ-sy8eiMgqQAMToxbi6pPyEMt1_1594930763.jpg https://static-pcsp.systeme.ru/player_360/5f10b64bb054aOyowdt48oAkVCMaoCFQS2eWs0Hdpyb2O_1594930763.jpg https://static-pcsp.systeme.ru/player_360/5f10b64bb6719orBKNoCqe1QtV_94rrw26JJn43hEFoSE_1594930763.jpg https://static-pcsp.systeme.ru/player_360/5f10b64bbd297uoV5rkefIbPBNR3I25YdURUpONNSH_wV_1594930763.jpg https://static-pcsp.systeme.ru/player_360/5f10b64bc3de3U3RdPQQI1iM_-Dl8UJt_CfevRfU26zUM_1594930763.jpg https://static-pcsp.systeme.ru/player_360/5f10b64bca70d33O9smXGIPj5FcnZ9MgwOCk5J1cyUSUi_1594930763.jpg https://static-pcsp.systeme.ru/player_360/5f10b64bd15998reNLip783BlqkMscELu597-rSLnoavp_1594930763.jpg https://static-pcsp.systeme.ru/player_360/5f10b64bd7d60sj0FXchJmt4d5IfbeYoIu7FYmsXJ1OdA_1594930763.jpg https://static-pcsp.systeme.ru/player_360/5f10b64bdfd8bO23Tae9MzQzHxvbwuMKaVUbXnDiw4gnq_1594930763.jpg https://static-pcsp.systeme.ru/player_360/5f10b64be70afAzvlsAjEgrol8ezjgFuX1HDvKLfKQLMS_1594930763.jpg https://static-pcsp.systeme.ru/player_360/5f10b64bedf6akjmq01zjXzUdbptfrU13as1ecM_0K77z_1594930763.jpg https://static-pcsp.systeme.ru/player_360/5f10b64c004dfR3lCKSx7hncBhnzMExAbI_4k62FvVpLk_1594930763.jpg |  | 218 | штука | 0 | 10 | BB1 PCE CAR S01 P12 | 2 1 3 3 4 | 10 1 200 200 12800 | шт. шт. шт. шт. шт. | 13606480689038 3606480689031 43606480689039 43606480689039 | 9.1 3.452 40 40 120 | 8.2 1.27 15 15 80 | 3.5 2.89 15 15 105 | см. см. см. см. см. | 0.221 0.021 4.73 4.73 386.4 | кг. кг. кг. кг. кг. | 0.02 кг |  |  |  |  | 13 мм | 34.5 мм | 28.8 мм | [12 empty] | Плоский штекерный разъем (EV003968) | [40 empty] | 230...230 В | 230...230 В |  | IP40 (EV006415) | [8 empty] | AC (перемен.) (EV000460) | [89 empty] | Да | [14 empty] | 2 | [51 empty] | 5 А | [103 empty] | Свободная полюсность (EV005820) | Моностабильное (EV005821) | Да | Одинарный контакт (EV005824) | Да | Да | [444 empty] | МЭК 61810-1 UL 508 CSA C22.2 № 14 |  |  | -40-70 °C | 10-85 % | IP40 |  |  | 3 gn, амплитуда = +/- 0,75 мм (f = 10-150 Гц)в рабочем режиме 5 gn, амплитуда = +/- 0,75 мм (f = 10-150 Гц)не работает | 20 gn в рабочем режиме 100 gn не работает |  | -40-85 °C |  |  | 2 |  |  | UL CSA EAC CE DNV-GL | [9 empty] | III | [21 empty] | RT I | [36 empty] | 0.02 кг | [7 empty] | блокируемая тестовая кнопка |  |  |  |  | 1000 МОм в 500 В Постоянный ток (DC) | без | [67 empty] | 250 В в соответствии с IEC 300 В в соответствии с CSA 300 В в соответствии с UL |  | 10000000 циклы | [8 empty] | 100000 циклы для нет резистивные загрузка 55 °C 100000 циклы для Н.З. резистивные загрузка 55 °C | [29 empty] | 20 мс |  | 250 В Переменный ток 30 В Постоянный ток (DC) | <= 1800 циклов/час под нагрузкой <= 18000 циклов/час холостой ход | [11 empty] | 0,8...1,1 Uc Переменный ток | [11 empty] | B10d = 100000 | [9 empty] | стандарт | [6 empty] | 5 А в 30 В (Постоянного тока) в соответствии с UL 5 А в 30 В (Постоянного тока) в соответствии с IEC 5 А в 250 В (AC) в соответствии с IEC 5 А в 250 В (AC) в соответствии с UL | [16 empty] | 6 кВ 1,2/50 мкс |  |  | 100 мОм | сплав серебра (AgSnO2In2O3) | [19 empty] | изделие в сборе | [21 empty] | 0.8 Н·м | [19 empty] | 20 мс |  |  | 50 мВт в 10 мА, 5 В Постоянный ток (DC) |  | >= 0.3 Uc Переменный ток |  |  | уровень А | [13 empty] | 0.82 В·А 60 Гц | 1250 ВА |  |  |  |  | 5 А в 250 В Переменный ток | [8 empty] | класс F | 1000 В Переменный ток между контактами с микровыключение изоляция 5000 В Переменный ток между катушкой и контактом с усиленная изоляция изоляция 3000 В Переменный ток между полюсами с стандартная изоляция изоляция | 23500 Ом +/- 15 % | индикатор | любое положение | 0.2 | 230 В пер. ток 50/60 Гц | 5 А в -40-55 °C | [352 empty] | Электромеханическое реле Harmony | втычное реле | [46 empty] | RXG | [53 empty] | 5 А | 2 переключающ. |  | 230 В | [47 empty] | промежуточное реле | [145 empty] | Срок гарантии на данное оборудование составляет 2 года с момента отгрузки со склада Систэм Электрик, с подтверждением соответствующим документом | Подлежит замене
RXG22P7 | РЕЛЕ ПРОМЕЖУТ.,5А, 2С/О,~230В, КН. + LED | Schneider Electric |  |  | 8536490000 | Прочие реле | Нет | Интерфейсное штепсельное реле <br /> - промышленных установок, упаковочных автоматов, ткацких станков, систем ОВКВ, панелей автоматизации и управления, распределительных устройств низкого и среднего напряжения, центров управления двигателями, интерфейсов ПЛК, источников питания, строительного и медицинского оборудования, систем управления освещением. Можно выбрать компактный вариант исполнения и необходимое количество контактов для цепей с большим номинальным током. Имеется блокируемая контрольная кнопка и светодиодный индикатор. Быстросъемные контактные клеммы монтируются легко и безопасно.Позволяет выбрать распределительный шкаф меньшего размера и в то же время повысить надежность машинного оборудования: можно монтировать это устройство практически везде. Предоставляет экономичное решение для реализации многих функций переключения и большое количество контактов. Универсальная конструкция шириной всего 16 мм разработана для экономии пространства. |  | SEPAI | OLD | Устаревшее оборудование Автоматизация пром. | SCH | Устаревшее оборудование Автоматизация пром. | ZOI | Устаревшее оборудование Автоматизация пром. | EC001437 | Промежуточное реле | 7 | Китай | https://static-pcsp.systeme.ru/image/H_JgcMgS.jpeg | https://static-pcsp.systeme.ru/image/H_JgcMgS.jpeg | 1 | не указан | [8 empty] | https://api.systeme.ru/product/media/download/984744 https://api.systeme.ru/product/media/download/991358 |  | https://api.systeme.ru/certificates/default/download/2530 https://api.systeme.ru/certificates/default/download/1125 https://api.systeme.ru/certificates/default/download/494 | С-ТР ТС-НВО С-ТР ТС-НВО С-ТР ТС-НВО | ЕАЭС RU С-FR.АБ53.В.04149_22 ТС RU С-FR.МЮ62.В.00013_18 ТС RU С-FR.АИ96.В.00208 | https://api.systeme.ru/player/embed?ref=RXG22P7 | https://static-pcsp.systeme.ru/player_360/5f10b650dee1f6WEIr-_0b3L8Kih1hVZCOfcXjx2jdxdm_1594930768.jpg https://static-pcsp.systeme.ru/player_360/5f10b650e5933fsMfJMecTtLI3KN6-mOk6UI-wm3tTgbG_1594930768.jpg https://static-pcsp.systeme.ru/player_360/5f10b650ecd4e8aGzhj8KtRELrbfB_DiCwBRcY_nsgZKT_1594930768.jpg https://static-pcsp.systeme.ru/player_360/5f10b650f373chY9f78Aw6ysgKD4nByjYmD5oGkg3HxTr_1594930768.jpg https://static-pcsp.systeme.ru/player_360/5f10b65107dbfek3UAkhfJsqrmYvei9NHjNRlorbFiF3o_1594930769.jpg https://static-pcsp.systeme.ru/player_360/5f10b6510eb94Lss1RC8gJ3bnUYtAUpG5Pc7ZzFNjcOW7_1594930769.jpg https://static-pcsp.systeme.ru/player_360/5f10b65115bdaCyzDl9Hmg7hgGmfnfsb1JlC7HSk9BlBj_1594930769.jpg https://static-pcsp.systeme.ru/player_360/5f10b6511c421HeO3ZJNgSNUstpOjt34Xb6UV_cog58GM_1594930769.jpg https://static-pcsp.systeme.ru/player_360/5f10b65122eb0b_7vZwiIqBdPbGmD8zs9OWFGQa7dYdpn_1594930769.jpg https://static-pcsp.systeme.ru/player_360/5f10b65129018YTa_n18PhWL6hC1iUMpmhXPHkg50avte_1594930769.jpg https://static-pcsp.systeme.ru/player_360/5f10b6512f6b3VCn4_Y7_mgCWPv1lHdtYAsoK8XtVgO_E_1594930769.jpg https://static-pcsp.systeme.ru/player_360/5f10b65135cda2VcPi0WMCYoIXPGoXD5yGu8ROPykzF5n_1594930769.jpg https://static-pcsp.systeme.ru/player_360/5f10b6513bb71eH0AnyMbnkFVkQTLEvyTLvCjRPXDTcPP_1594930769.jpg https://static-pcsp.systeme.ru/player_360/5f10b65141a2dnbFgh4p7dNcJcvwzfJ9kJRC2b47PzVZz_1594930769.jpg https://static-pcsp.systeme.ru/player_360/5f10b651490a2R--fa5xbeVrDxtAFTM0bHP6RLZDMNuO1_1594930769.jpg https://static-pcsp.systeme.ru/player_360/5f10b6514fe45Zz62WtinQYtTAU0sK5RfoF3N7yIII2bx_1594930769.jpg https://static-pcsp.systeme.ru/player_360/5f10b6515cefePU9VjE-hMW7RpZ2aP-GbSr2JfVseiqf2_1594930769.jpg https://static-pcsp.systeme.ru/player_360/5f10b65163e13mB604WxiN2jkx80sR76xZSzhQudG7Duc_1594930769.jpg https://static-pcsp.systeme.ru/player_360/5f10b651a28825TBEflvhc9_VyxfI5FXaFa2YD_4Ee7xC_1594930769.jpg https://static-pcsp.systeme.ru/player_360/5f10b651a82c54nQ27eQAeK5puOIvducK-3tPJOlot5di_1594930769.jpg |  | 225.05 | штука | 200 | 1 | PCE BB1 CAR S01 | 1 2 3 3 | 1 10 200 200 | шт. шт. шт. шт. | 3606480689147 13606480689144 43606480689145 43606480689145 | 4.088 9 40 40 | 3.06 8.2 15 15 | 1.267 3.5 15 15 | см. см. см. см. | 0.02 0.229 4.76 4.76 | кг. кг. кг. кг. | 0.02 кг |  |  |  |  | 13 мм | 34.5 мм | 28.8 мм | [12 empty] | Плоский штекерный разъем (EV003968) | [40 empty] | 230...230 В | 230...230 В |  | IP40 (EV006415) | [8 empty] | AC (перемен.) (EV000460) | [89 empty] | Да | [14 empty] | 2 | [51 empty] | 5 А | [103 empty] | Свободная полюсность (EV005820) | Моностабильное (EV005821) | Да | Одинарный контакт (EV005824) | Да | Нет | [444 empty] | CSA C22.2 № 14 UL 508 МЭК 61810-1 |  |  | -40-70 °C | 10-85 % | IP40 |  |  | 3 gn, амплитуда = +/- 0,75 мм (f = 10-150 Гц)в рабочем режиме 5 gn, амплитуда = +/- 0,75 мм (f = 10-150 Гц)не работает | 20 gn в рабочем режиме 100 gn не работает |  | -40-85 °C |  |  | 2 |  |  | UL EAC CE CSA DNV-GL | [9 empty] | III | [21 empty] | RT I | [36 empty] | 0.02 кг | [7 empty] | блокируемая тестовая кнопка |  |  |  |  | 1000 МОм в 500 В Постоянный ток (DC) | с | [67 empty] | 250 В в соответствии с IEC 300 В в соответствии с CSA 300 В в соответствии с UL |  | 10000000 циклы | [8 empty] | 100000 циклы для нет резистивные загрузка 55 °C 100000 циклы для Н.З. резистивные загрузка 55 °C | [29 empty] | 20 мс |  | 250 В Переменный ток 30 В Постоянный ток (DC) | <= 1800 циклов/час под нагрузкой <= 18000 циклов/час холостой ход | [11 empty] | 0,8...1,1 Uc Переменный ток | [11 empty] | B10d = 100000 | [9 empty] | стандарт | [6 empty] | 5 А в 30 В (Постоянного тока) в соответствии с UL 5 А в 30 В (Постоянного тока) в соответствии с IEC 5 А в 250 В (AC) в соответствии с IEC 5 А в 250 В (AC) в соответствии с UL | [16 empty] | 6 кВ 1,2/50 мкс |  |  | 100 мОм | сплав серебра (AgSnO2In2O3) | [19 empty] | изделие в сборе | [21 empty] | 0.8 Н·м | [19 empty] | 20 мс |  |  | 50 мВт в 10 мА, 5 В Постоянный ток (DC) |  | >= 0.3 Uc Переменный ток |  |  | уровень А | [13 empty] | 0.82 В·А 60 Гц | 1250 ВА |  |  |  |  | 5 А в 250 В Переменный ток | [8 empty] | класс F | 1000 В Переменный ток между контактами с микровыключение изоляция 5000 В Переменный ток между катушкой и контактом с усиленная изоляция изоляция 3000 В Переменный ток между полюсами с стандартная изоляция изоляция | 23500 Ом +/- 15 % | индикатор | любое положение | 0.2 | 230 В пер. ток 50/60 Гц | 5 А в -40-55 °C | [352 empty] | Электромеханическое реле Harmony | втычное реле | [46 empty] | RXG | [53 empty] | 5 А | 2 переключающ. |  | 230 В | [47 empty] | промежуточное реле | [145 empty] | Срок гарантии на данное оборудование составляет 2 года с момента отгрузки со склада Систэм Электрик, с подтверждением соответствующим документом | Подлежит замене
RXG23ED | РЕЛЕ ПРОМЕЖУТ., 5А, 2С/О, =48В, LED | Schneider Electric |  |  | 8536490000 | Прочие реле | Нет | Реле промежуточное, 5А, 2С/О, =48В, LED. серия продукта: Zelio Relay - название серии: промежуточное реле - тип устройства или его аксессуаров: втычное реле - краткое название устройства: RXG - тип контактов: 2 переключающ.. Преимущества: .. применения: Целевой рынок Промышленные станки Машины и строительное оборудование Область применения Простые схемы управления с аппаратно-реализованным алгоритмом.. |  | SEPAI | OLD | Устаревшее оборудование Автоматизация пром. | SCH | Устаревшее оборудование Автоматизация пром. | ZOI | Устаревшее оборудование Автоматизация пром. | EC001437 | Промежуточное реле | 7 |  | https://static-pcsp.systeme.ru/image/wupdCulz.jpeg | https://static-pcsp.systeme.ru/image/wupdCulz.jpeg | 1 | не указан | [8 empty] | https://api.systeme.ru/product/media/download/984744 https://api.systeme.ru/product/media/download/991358 |  | https://api.systeme.ru/certificates/default/download/1125 https://api.systeme.ru/certificates/default/download/494 | С-ТР ТС-НВО С-ТР ТС-НВО | ТС RU С-FR.МЮ62.В.00013_18 ТС RU С-FR.АИ96.В.00208 | https://api.systeme.ru/player/embed?ref=RXG23ED | https://static-pcsp.systeme.ru/player_360/5f10b65856d8c0Uj7wKFESFYCGHJwmhIYB86s29gvQZbx_1594930776.jpg https://static-pcsp.systeme.ru/player_360/5f10b65860b75weCnQrIK2eUA0uenfVvBmnNo1LNWJ1pB_1594930776.jpg https://static-pcsp.systeme.ru/player_360/5f10b65867971DlGuDZS0OP3NxWVqz6Kts5-WDHQYOX1r_1594930776.jpg https://static-pcsp.systeme.ru/player_360/5f10b65870e71HnnQ6TZzbd9zM3mliqybJcnu3sQHYK0c_1594930776.jpg https://static-pcsp.systeme.ru/player_360/5f10b658794b4nWJeZ9gTSXiCOh_rbSLIddxrivJFLmid_1594930776.jpg https://static-pcsp.systeme.ru/player_360/5f10b65882a15w3zj5fqzNzkwPIeGxMu3sGHNmYnjVxY5_1594930776.jpg https://static-pcsp.systeme.ru/player_360/5f10b6588cf0ffn0q4EgjortiWJ0lC-7-Xpzq6hZfqJ8i_1594930776.jpg https://static-pcsp.systeme.ru/player_360/5f10b65894842z_2EUpAjDYrEpjJiw-k3o3EVmgS0-GgZ_1594930776.jpg https://static-pcsp.systeme.ru/player_360/5f10b6589aca6--v48n9_jkIgwCYThqLmx5171H8Tv0Vb_1594930776.jpg https://static-pcsp.systeme.ru/player_360/5f10b658a783dr9AMphPcieXqWmfTH0tgpYmIse3XBTsI_1594930776.jpg https://static-pcsp.systeme.ru/player_360/5f10b658e27b5t4RlXgX9QMdjPkOWh5HLhQBaaMQsSXI3_1594930776.jpg https://static-pcsp.systeme.ru/player_360/5f10b65933d43K9Gn4qpTvV5a4TPJ3pCSOg2sSLEikFVQ_1594930777.jpg https://static-pcsp.systeme.ru/player_360/5f10b6593cfcdC_hUq_yfdv5C3YQaZHM8zjiAoCg2pZtv_1594930777.jpg https://static-pcsp.systeme.ru/player_360/5f10b65946374AyLMRG2deVLx2EkxH93JD-VWJZs2uXwS_1594930777.jpg https://static-pcsp.systeme.ru/player_360/5f10b6594f92f4Vu2Z52yePqhBGWFZIGCfo6q81IXOBxh_1594930777.jpg https://static-pcsp.systeme.ru/player_360/5f10b659595fdfFNbHZymiMV0mZAcH0LtQUrb9vxha3K7_1594930777.jpg https://static-pcsp.systeme.ru/player_360/5f10b659818bdGtmwT_hkB8jyV4CYyjx2xYTWhCoGSHZb_1594930777.jpg https://static-pcsp.systeme.ru/player_360/5f10b6598d5c5ZUCsVtPHbP2EwL1JV9bb8lPyygD1_MCm_1594930777.jpg https://static-pcsp.systeme.ru/player_360/5f10b65994d9cSJA13jt4ujfEN84b-0CwNs_3bIGYllGd_1594930777.jpg https://static-pcsp.systeme.ru/player_360/5f10b6599b9fdk5ELK-2OetsoA9e6Mz1zWWBFwyWAsKHc_1594930777.jpg |  | 226.5 | штука | 0 | 1 | PCE BB1 CAR S01 | 1 2 3 3 | 1 10 200 200 | шт. шт. шт. шт. | 3606480689291 13606480689298 43606480689299 43606480689299 | 2.9 9.1 40 40 | 1.3 8.2 15 15 | 3.55 3.5 15 15 | см. см. см. см. | 0.023 0.221 4.68 4.68 | кг. кг. кг. кг. | 0.02 кг |  |  |  |  | 13 мм | 34.5 мм | 28.8 мм | [12 empty] | Плоский штекерный разъем (EV003968) | [40 empty] | 0...0 В | 0...0 В | 48...48 В | IP40 (EV006415) | [8 empty] | AC/DC (перемен./постоян.) (EV000509) | [89 empty] | Да | [14 empty] | 2 | [51 empty] | 5 А | [103 empty] | Определенная полюсность (EV005819) | Моностабильное (EV005821) | Да | Одинарный контакт (EV005824) | Да | Нет | [444 empty] | CSA C22.2 № 14 МЭК 61810-1 UL 508 |  |  |  | 10-85 % | IP40 |  |  | 3 gn, амплитуда = +/- 0,75 мм (f = 10-150 Гц)в рабочем режиме 5 gn, амплитуда = +/- 0,75 мм (f = 10-150 Гц)не работает | 20 gn в рабочем режиме 100 gn не работает |  | -40-85 °C |  |  | 2 |  |  | UL CE RoHS CSA China RoHS EAC REACH | [8 empty] | -40-70 °C | III | [21 empty] | RT I | [49 empty] | 1000 МОм в 500 В постоянный ток | с | [13 empty] | 48 V пост. ток | [53 empty] | 250 В в соответствии с IEC 300 В в соответствии с CSA 300 В в соответствии с UL |  | 10000000 циклы | [8 empty] | 100000 циклы для нет резистивные загрузка 55 °C 100000 циклы для Н.З. резистивные загрузка 55 °C | 6 кВ 1,2/50 мкс | [7 empty] | 5 А в -40-55 °C | [20 empty] | 20 мс |  | 250 В переменный ток 30 В постоянный ток | <= 1800 циклов/час под нагрузкой <= 18000 циклов/час холостой ход | [23 empty] | B10d = 100000 | [9 empty] | стандарт | [6 empty] | 5 А в 30 В (Постоянного тока) в соответствии с UL 5 А в 30 В (Постоянного тока) в соответствии с IEC 5 А в 250 V (AC) в соответствии с IEC 5 А в 250 V (AC) в соответствии с UL | [19 empty] | 100 мОм | сплав серебра (AgSnO2In2O3) | [19 empty] | механизм в сборе | [21 empty] | 0.8 Н-м | [19 empty] | 20 мс |  |  | 50 мВт в 10 мА, 5 В постоянный ток |  | >= 0,1 Uc постоянный ток |  |  | уровень А | [14 empty] | 1250 ВА |  |  |  |  | 5 А в 250 V переменный ток | [8 empty] | класс F | 1000 В переменный ток между контактами с микровыключение изоляция 5000 В переменный ток между катушкой и контактом с усиленная изоляция изоляция 3000 В переменный ток между полюсами с стандартная изоляция изоляция | 4400 Ом +/- 10 % | индикатор | любое положение | 0,2 | [355 empty] | втычное реле | [11 empty] | Zelio Relay | [34 empty] | RXG | [54 empty] | 2 переключающ. | [49 empty] | промежуточное реле | [145 empty] | Срок гарантии на данное оборудование составляет 2 года с момента отгрузки со склада Систэм Электрик, с подтверждением соответствующим документом | Подлежит замене | Содержание особо опасных веществ не превышает пороговую величину | да | да | ENVPEP1406006EN | Грин Премиум продукция | X | N/A | Соответствует по умолчанию (продукт вне сферы действия ЕС RoHS) | да |  | да
RXM2AB1P7 | РЕЛЕ 2 CO 230В ПЕРЕМ ТОКА | Schneider Electric |  |  | 8536490000 | Прочие реле | Нет | Миниатюрное штепсельное реле <br />Преимущества: Аппараты семейства Zelio просты в установке, благодаря заранее выполненным соединениям с вводами и выводами. Благодаря защите выводов от инверсии полярности, короткого замыкания и перенапряжения, а также за счет автоматического обнаружения разрывов замкнутых цепей, решения Zelio обеспечивают эффективность работы и надежность. <br />Применения: Промышленность и бытовая сфера: электрораспределительное оборудование в простых машинах, приводы и контроль процессов. |  | SEPAI | OLD | Устаревшее оборудование Автоматизация пром. | SCH | Устаревшее оборудование Автоматизация пром. | ZOI | Устаревшее оборудование Автоматизация пром. | EC001437 | Промежуточное реле | 7 | Китай | https://static-pcsp.systeme.ru/image/15821887435e4e48c779522.jpeg https://static-pcsp.systeme.ru/image/oC2WGwvD.jpeg |  | 1 2 | не указан не указан | [8 empty] | https://api.systeme.ru/product/media/download/984744 https://api.systeme.ru/product/media/download/991358 |  | https://api.systeme.ru/certificates/default/download/1068 https://api.systeme.ru/certificates/default/download/2530 https://api.systeme.ru/certificates/default/download/1125 https://api.systeme.ru/certificates/default/download/495 | СОТИ (Российский речной регистр/Российское Классификационное общество) COTO (Российский морской регистр судоходства) С-ТР ТС-НВО С-ТР ТС-НВО С-ТР ТС-ЭМС С-ТР ТС-НВО | LC_LP_CA_CAD_RM_RE_SR_LE_Harmony_2017 ЕАЭС RU С-FR.АБ53.В.04149_22 ТС RU С-FR.МЮ62.В.00013_18 ТС RU С-FR.АИ96.В.00594 | https://api.systeme.ru/player/embed?ref=RXM2AB1P7 | https://static-pcsp.systeme.ru/player_360/5f10b6651186dFs8FxEztg9GYDArOgqmY6JdsR1wY4WAG_1594930789.jpg https://static-pcsp.systeme.ru/player_360/5f10b6651b615zEwmJMeDQoaCPv_gF-3NLJzfZzopiejJ_1594930789.jpg https://static-pcsp.systeme.ru/player_360/5f10b66522f1bH21R3tbCevOFGoGifTykyrKBCnj85Ot5_1594930789.jpg https://static-pcsp.systeme.ru/player_360/5f10b6652bf40CiSBHYyWqVI0fOXEqOkPoyAdA4DD1Dv6_1594930789.jpg https://static-pcsp.systeme.ru/player_360/5f10b66539cedlUt-YG9WZvZwPZb8BDsuicIpfR4GqqL5_1594930789.jpg https://static-pcsp.systeme.ru/player_360/5f10b6654632dTlL3jjriL2u2Xu0Yifn36x_O40nDLpoE_1594930789.jpg https://static-pcsp.systeme.ru/player_360/5f10b6655a824XkpWZ3VA4xixoblVqu2Y5alcoAzQc5sk_1594930789.jpg https://static-pcsp.systeme.ru/player_360/5f10b665678e1GyMOi-vKzZH-QXNxtURoIk2O7KJ4NoAv_1594930789.jpg https://static-pcsp.systeme.ru/player_360/5f10b6656fed4ei46SrAxr8aGBX9gz1zOBOteQPwsHoM5_1594930789.jpg https://static-pcsp.systeme.ru/player_360/5f10b66578013m8Rx0-fP5jNjP7FeJCGlqqSJCXHaBwc-_1594930789.jpg https://static-pcsp.systeme.ru/player_360/5f10b665813bbeqcylI9ZBldcGeCcxH2cFPwE1-LXT5vr_1594930789.jpg https://static-pcsp.systeme.ru/player_360/5f10b6658b0b9_3lJhyxce71_hqIJgRbx1knw7twn0o5m_1594930789.jpg https://static-pcsp.systeme.ru/player_360/5f10b66592fb4LTGK_dRpomQA4i-b7MiGsgl-nnx4MXvw_1594930789.jpg https://static-pcsp.systeme.ru/player_360/5f10b6659a0d4WtEUE6oR9V-DILEiDPyxHTP1yjaqdEwC_1594930789.jpg https://static-pcsp.systeme.ru/player_360/5f10b665a3506S2Mr9_UGvzT33SobThG6x_SzZyVNgwP__1594930789.jpg https://static-pcsp.systeme.ru/player_360/5f10b665aa488vVd_1rR7Y45ou-PQk5X_iKpV25pZVsg8_1594930789.jpg https://static-pcsp.systeme.ru/player_360/5f10b665b18c0CbLUpHhFPql-I7F1txeHDvXq1V9Th8XV_1594930789.jpg https://static-pcsp.systeme.ru/player_360/5f10b665bab682uJg2hJcbRsNv6C9L60q2M7eQyshyDOo_1594930789.jpg https://static-pcsp.systeme.ru/player_360/5f10b665c42a9T1Kz_N2MiFXul5N9Vfg-ayOAErPf6jKx_1594930789.jpg https://static-pcsp.systeme.ru/player_360/5f10b665caf61oJWY8SrF57VsFrtLbxHVIl3VnO9tjxwD_1594930789.jpg |  | 162.5 | штука | 240 | 1 | PCE BB1 S02 | 1 2 3 | 1 10 240 | шт. шт. шт. | 3389119403450 13389119403457 43389119403458 | 4.7 12.5 40 | 2.2 10.2 30 | 2.1 3 15 | см. см. см. | 0.035 0.382 9.695 | кг. кг. кг. | 0.037 кг |  |  |  |  | 21 мм | 27 мм | 55 мм | [12 empty] | Разъемное (штепсельное) соединение (EV000414) | [40 empty] | 230...230 В | 24...24 В |  | IP40 (EV006415) | [8 empty] | AC (перемен.) (EV000460) | [89 empty] | Да | [14 empty] | 2 | [51 empty] | 12 А | [103 empty] | Свободная полюсность (EV005820) | Моностабильное (EV005821) | Да | Прочее (EV000154) | Да | Да | [444 empty] | EN/IEC 61810-1 UL 508 CSA C22.2 № 14 |  |  | -40-55 °C |  | IP40 в соответствии с EN/IEC 60529 |  | 1300 В переменный ток между контактами с микровыключение изоляция 2000 В переменный ток между катушкой и контактом с усиленный изоляция 2000 В переменный ток между полюсами с основной изоляция | 3 gn, амплитуда = +/- 1 mm (f = 10-150 Гц)5 циклов в работе 5 gn, амплитуда = +/- 1 mm (f = 10-150 Гц)5 циклов в нерабочем состоянии | 10 gn для в рабочем режиме 30 gn для неработающий |  | -40-85 °C |  |  | 3 |  |  | CSA UL RoHS ГОСТ Lloyd's REACH CE | [82 empty] | без | [15 empty] | любое положение | [51 empty] | 250 В в соответствии с IEC 300 В в соответствии с CSA 300 В в соответствии с UL | RXM | 10000000 циклы | [8 empty] | 100000 циклы для резистивные нагрузка | 4 кВ в течение 1,2/50 мкс | [7 empty] | 12 А в -40-55 °C | [20 empty] | 20 мс |  | 250 В в соответствии с IEC | <= 1200 циклов/час под нагрузкой <= 18000 циклов/час холостой ход | [40 empty] | 12 А в 28 V (Постоянного тока) нет в соответствии с IEC 12 А в 250 V (AC) нет в соответствии с IEC 6 А в 28 V (Постоянного тока) Н.З. в соответствии с IEC 6 А в 250 V (AC) Н.З. в соответствии с IEC 12 А в 28 V (Постоянного тока) в соответствии с UL 12 А в 277 V (AC) в соответствии с UL | [20 empty] | AgNi | [19 empty] | механизм в сборе | [41 empty] | 20 мс | 15000 Ом в 20 °C +/- 15 % | блокируемая тестовая кнопка | 170 mW в 10 мА, 17 В | 1.2-1.2 в 60 Hz | >= 0,15 Uc |  |  | уровень А | [8 empty] | 184...253 V переменный ток |  |  |  |  | 1.2 В·А в 60 Hz | 3000 В·А/336 Вт | RT I |  |  |  | 12 А в 250 V переменный ток 12 А в 28 V постоянный ток | плоский | [12 empty] | 0,2 | [355 empty] | втычное реле | [11 empty] | Zelio Relay | [34 empty] | RXM | [54 empty] | 2 переключающ. | [38 empty] | 230 V пер. ток 50/60 Hz | [10 empty] | миниатюрный | [7 empty] | B10d = 100000 | [137 empty] | Срок гарантии на данное оборудование составляет 2 года с момента отгрузки со склада Систэм Электрик, с подтверждением соответствующим документом | Подлежит замене | Содержание особо опасных веществ не превышает пороговую величину | да | да | ENVPEP1511008EN | Грин Премиум продукция | X | N/A | Соответствует по умолчанию (продукт вне сферы действия ЕС RoHS) | да | На территории Европейского Союза продукт подлежит обязательной утилизации согласно правилам и не должен попадать в мусорные контейнеры. | да
RXM3AB2B7 | РЕЛЕ 3 CO СВЕТОДИОД 24В ПЕРЕМ ТОКА | Schneider Electric |  |  | 8536490000 | Прочие реле | Нет | Реле 3 ЗО светодиод 24В переменного тока. серия продукта: Zelio Relay<br /> - название серии: миниатюрный<br /> - тип устройства или его аксессуаров: втычное реле<br /> - краткое название устройства: RXM<br /> - тип контактов: 3 переключающ.<br /> - светодиодный индикатор состояния: с<br /> - способ управления: блокируемая тестовая кнопка<br /> - коэффициент использования: 20 %. <br />Преимущества: Аппараты семейства Zelio просты в установке, благодаря заранее выполненным соединениям с вводами и выводами. Благодаря защите выводов от инверсии полярности, короткого замыкания и перенапряжения, а также за счет автоматического обнаружения разрывов замкнутых цепей, решения Zelio обеспечивают эффективность работы и надежность. <br />Применения: Промышленность и бытовая сфера: электрораспределительное оборудование в простых машинах, приводы и контроль процессов. |  | SEPAI | OLD | Устаревшее оборудование Автоматизация пром. | SCH | Устаревшее оборудование Автоматизация пром. | ZOI | Устаревшее оборудование Автоматизация пром. | EC001437 | Промежуточное реле | 7 | Китай | https://static-pcsp.systeme.ru/image/15821887435e4e48c77ae97.jpeg https://static-pcsp.systeme.ru/image/vzY_K5CN.jpeg |  | 1 2 | не указан не указан | [8 empty] | https://api.systeme.ru/product/media/download/984744 https://api.systeme.ru/product/media/download/991358 |  | https://api.systeme.ru/certificates/default/download/1068 https://api.systeme.ru/certificates/default/download/2530 https://api.systeme.ru/certificates/default/download/1125 https://api.systeme.ru/certificates/default/download/495 | СОТИ (Российский речной регистр/Российское Классификационное общество) COTO (Российский морской регистр судоходства) С-ТР ТС-НВО С-ТР ТС-НВО С-ТР ТС-ЭМС С-ТР ТС-НВО | LC_LP_CA_CAD_RM_RE_SR_LE_Harmony_2017 ЕАЭС RU С-FR.АБ53.В.04149_22 ТС RU С-FR.МЮ62.В.00013_18 ТС RU С-FR.АИ96.В.00594 | https://api.systeme.ru/player/embed?ref=RXM3AB2B7 | https://static-pcsp.systeme.ru/player_360/5f10b669d3068r1mFPxBPJd9aRb1Q23SVzqUiNn9A2gyR_1594930793.jpg https://static-pcsp.systeme.ru/player_360/5f10b669da5732_ObWNhWdU-T1qFBhu1PMl5gXGEi53_k_1594930793.jpg https://static-pcsp.systeme.ru/player_360/5f10b669e0234r_4G4n_FLGFB7khhKYYksITIzaSnnz87_1594930793.jpg https://static-pcsp.systeme.ru/player_360/5f10b669e6a47CLBYtVTn-cE7yuT9TFfoMuhGE3pGiYn__1594930793.jpg https://static-pcsp.systeme.ru/player_360/5f10b669ed81doBpwkxHv7z-Wvc4LT14ANfFY6r7SkPhC_1594930793.jpg https://static-pcsp.systeme.ru/player_360/5f10b66a00d57Fiq_dbbz_1d-HLJwjHkZzuruV34zX0U__1594930793.jpg https://static-pcsp.systeme.ru/player_360/5f10b66a0b20b9lBGPx1hYFbuOCX3Q7LFPTzMg7CZWHEt_1594930794.jpg https://static-pcsp.systeme.ru/player_360/5f10b66a116cblvtrg3RTxral51i2th4pg8BXQZPTqQOH_1594930794.jpg https://static-pcsp.systeme.ru/player_360/5f10b66a177bdqkJmzExqN63anZj9QJx6G6Ih1ksWpYWK_1594930794.jpg https://static-pcsp.systeme.ru/player_360/5f10b66a1db4bUOnGLthk30r15my2ukzy6l95QYu1HruV_1594930794.jpg https://static-pcsp.systeme.ru/player_360/5f10b66a23692ot026zs4PD8hvAWPsOjEtd51xM0G5Cv7_1594930794.jpg https://static-pcsp.systeme.ru/player_360/5f10b66a29741AJnOMHFpMoEOB7cQrg25VivzXW4aamSE_1594930794.jpg https://static-pcsp.systeme.ru/player_360/5f10b66a33968sXq6jX4T1dHBEWf_mZFoVwVYP6oWRiRT_1594930794.jpg https://static-pcsp.systeme.ru/player_360/5f10b66a39824Epd0NHRt5rNfIevwqaKnsQPc1rBGJQKh_1594930794.jpg https://static-pcsp.systeme.ru/player_360/5f10b66a4053eCj48392bfC_DRWppWqtrHyQQd6IhceWR_1594930794.jpg https://static-pcsp.systeme.ru/player_360/5f10b66a46a1bqlGShDgZLKOX1bZsFSeHD6Amdmk3UvNH_1594930794.jpg https://static-pcsp.systeme.ru/player_360/5f10b66a4d8f6NzRseQmZuXvWqfv2j44G47D934f_Twm1_1594930794.jpg https://static-pcsp.systeme.ru/player_360/5f10b66a546f27-yFuyCtOPkuzX-0dfCXSeDNq_SYkroK_1594930794.jpg https://static-pcsp.systeme.ru/player_360/5f10b66a5b65bW1-qWztrPY5gDvuA_qLDLygRkxSPx3lx_1594930794.jpg https://static-pcsp.systeme.ru/player_360/5f10b66a61d3chzVTcUyJly30Sr5rswuDec52Gh7_0ac1_1594930794.jpg |  | 210 | штука | 0 | 1 | PCE BB1 S02 | 1 2 3 | 1 10 240 | шт. шт. шт. | 3389119403627 13389119403624 43389119403625 | 12.5 12.5 40 | 10.3 10.3 30 | 3.1 3.1 15 | см. см. см. | 0.037 0.404 10.187 | кг. кг. кг. | 0.096 кг |  |  |  |  | 21 мм | 27 мм | 55 мм | [12 empty] | Разъемное (штепсельное) соединение (EV000414) | [40 empty] | 24...24 В | 24...24 В |  | IP40 (EV006415) | [8 empty] | AC (перемен.) (EV000460) | [89 empty] | Да | [14 empty] | 3 | [51 empty] | 10 А | [103 empty] | Свободная полюсность (EV005820) | Моностабильное (EV005821) | Да | Прочее (EV000154) | Да | Нет | [444 empty] | CSA C22.2 № 14 UL 508 EN/IEC 61810-1 |  |  | -40-55 °C |  |  |  | 1300 В переменный ток между контактами с микровыключение изоляция 2000 В переменный ток между катушкой и контактом с усиленный изоляция 2000 В переменный ток между полюсами с основной изоляция | 3 gn, амплитуда = +/- 1 mm (f = 10-150 Гц)5 циклов в работе 5 gn, амплитуда = +/- 1 mm (f = 10-150 Гц)5 циклов в нерабочем состоянии | 10 gn для в рабочем режиме 30 gn для неработающий |  | -40-85 °C |  |  | 2 |  |  | ГОСТ REACH RoHS UL CE CSA Lloyd's | [98 empty] | любое положение | [51 empty] | 250 В в соответствии с IEC 300 В в соответствии с CSA 300 В в соответствии с UL | RXM | 10000000 циклы |  |  | 79 мм 78.45 мм | [5 empty] | 100000 циклы для резистивные нагрузка | 4 кВ в течение 1,2/50 мкс | [7 empty] | 10 А в -40-55 °C | [20 empty] | 20 мс |  | 250 В в соответствии с IEC | <= 1200 циклов/час под нагрузкой <= 18000 циклов/час холостой ход | [40 empty] | 10 А в 28 V (Постоянного тока) нет в соответствии с IEC 10 А в 250 V (AC) нет в соответствии с IEC 5 А в 28 V (Постоянного тока) Н.З. в соответствии с IEC 5 А в 250 V (AC) Н.З. в соответствии с IEC 10 А в 30 В (Постоянного тока) в соответствии с UL 10 А в 277 V (AC) в соответствии с UL |  |  |  | 3 переключающ. | [16 empty] | AgNi | [61 empty] | 20 мс |  | блокируемая тестовая кнопка | 170 mW в 10 мА, 17 В | 1.2-1.2 в 60 Hz | >= 0,15 Uc |  |  | уровень А | [8 empty] | 19.2...26.4 V переменный ток |  |  |  |  | 1.2 В·А в 60 Hz | 2500 ВА/280 Вт | RT I |  |  |  | 10 А в 250 V переменный ток 10 А в 28 V постоянный ток | [369 empty] | втычное реле | [11 empty] | Zelio Relay | [15 empty] | IP40 в соответствии с EN/IEC 60529 | [18 empty] | RXM | [78 empty] | механизм в сборе | [14 empty] | 24 V пер. ток 50/60 Hz | [10 empty] | миниатюрный | плоский | 0,2 |  |  | с |  |  | B10d = 100000 |  | 180 Ом в 20 °C +/- 15 % | [135 empty] | Срок гарантии на данное оборудование составляет 2 года с момента отгрузки со склада Систэм Электрик, с подтверждением соответствующим документом | Подлежит замене | Содержание особо опасных веществ не превышает пороговую величину | да | да | ENVPEP1511008EN | Грин Премиум продукция | X | N/A | Соответствует по умолчанию (продукт вне сферы действия ЕС RoHS) | да | На территории Европейского Союза продукт подлежит обязательной утилизации согласно правилам и не должен попадать в мусорные контейнеры. | да
RXM4AB1FD | РЕЛЕ 4 CO 110В ПОСТ ТОКА | Schneider Electric |  |  | 8536490000 | Прочие реле | Нет | Реле 4 ЗО 110В постоянного тока. серия продукта: Zelio Relay<br /> - название серии: миниатюрный<br /> - тип устройства или его аксессуаров: втычное реле<br /> - краткое название устройства: RXM<br /> - тип контактов: 4 переключающ.<br /> - светодиодный индикатор состояния: без<br /> - способ управления: блокируемая тестовая кнопка<br /> - коэффициент использования: 20 %. <br />Преимущества: Аппараты семейства Zelio просты в установке, благодаря заранее выполненным соединениям с вводами и выводами. Благодаря защите выводов от инверсии полярности, короткого замыкания и перенапряжения, а также за счет автоматического обнаружения разрывов замкнутых цепей, решения Zelio обеспечивают эффективность работы и надежность. <br />Применения: Промышленность и бытовая сфера: электрораспределительное оборудование в простых машинах, приводы и контроль процессов. |  | SEPAI | OLD | Устаревшее оборудование Автоматизация пром. | SCH | Устаревшее оборудование Автоматизация пром. | ZOI | Устаревшее оборудование Автоматизация пром. | EC001437 | Промежуточное реле | 7 | Китай | https://static-pcsp.systeme.ru/image/15821887435e4e48c77a0f9.jpeg https://static-pcsp.systeme.ru/image/FAxlIbYy.jpeg |  | 1 2 | не указан не указан | [8 empty] | https://api.systeme.ru/product/media/download/984744 https://api.systeme.ru/product/media/download/991358 |  | https://api.systeme.ru/certificates/default/download/1068 https://api.systeme.ru/certificates/default/download/2530 https://api.systeme.ru/certificates/default/download/1125 https://api.systeme.ru/certificates/default/download/495 | СОТИ (Российский речной регистр/Российское Классификационное общество) COTO (Российский морской регистр судоходства) С-ТР ТС-НВО С-ТР ТС-НВО С-ТР ТС-ЭМС С-ТР ТС-НВО | LC_LP_CA_CAD_RM_RE_SR_LE_Harmony_2017 ЕАЭС RU С-FR.АБ53.В.04149_22 ТС RU С-FR.МЮ62.В.00013_18 ТС RU С-FR.АИ96.В.00594 | https://api.systeme.ru/player/embed?ref=RXM4AB1FD | https://static-pcsp.systeme.ru/player_360/5f10b665d4133JqW90CG8AvwLUmhUE-G5ou4LiJzF29DJ_1594930789.jpg https://static-pcsp.systeme.ru/player_360/5f10b665db888NQW8G5KllQTYCGVA8jUDWnTqAP5Ftd3N_1594930789.jpg https://static-pcsp.systeme.ru/player_360/5f10b665e4d9aReMx_Nt8LMRiYSXdvVDoqbuON9EWPOjv_1594930789.jpg https://static-pcsp.systeme.ru/player_360/5f10b665ecf0edQftZnVNJv66Y_Lv7fLlSSTpM4TmpUyf_1594930789.jpg https://static-pcsp.systeme.ru/player_360/5f10b666042ac8-zUClyu-YIH2aT-8ilB8Bh_qXapSDHy_1594930790.jpg https://static-pcsp.systeme.ru/player_360/5f10b6660e31bgEyWDtfFkB6WxsYnA4SvBKA__elqgPih_1594930790.jpg https://static-pcsp.systeme.ru/player_360/5f10b666181dagc2cAl2E0aS-C_BMlq33WQs9A4LFNEv3_1594930790.jpg https://static-pcsp.systeme.ru/player_360/5f10b66621e6deQj55wceSlLX2nVWSI-Al8V_-6P736Di_1594930790.jpg https://static-pcsp.systeme.ru/player_360/5f10b6662d8749nIwUCDVWVaJc_d3gJP0giuMJBNrg1GS_1594930790.jpg https://static-pcsp.systeme.ru/player_360/5f10b666366b4d70-BxWpcS8TyjWcE5tDWp9oSPGZ1Koc_1594930790.jpg https://static-pcsp.systeme.ru/player_360/5f10b6663c2c06QlnCczfZrrNR6H1yHR6IgPI0l6Mp5ci_1594930790.jpg https://static-pcsp.systeme.ru/player_360/5f10b66645d33Q91xKG_AfJiui1vOYHY4LBuHn6epi8kO_1594930790.jpg https://static-pcsp.systeme.ru/player_360/5f10b66650ad58HIQ2jpkXXbolNl91eL8wP7vwZQMRmQG_1594930790.jpg https://static-pcsp.systeme.ru/player_360/5f10b66657d09xD-QxAH_pQjZNu6AhxcMVIcw3L_KVzWU_1594930790.jpg https://static-pcsp.systeme.ru/player_360/5f10b66662183OrLHYdpBeWxgu3RvqqlpEFd5W-sLrFVH_1594930790.jpg https://static-pcsp.systeme.ru/player_360/5f10b6666b9caAFXwSdtSbRh5OpaOaku2kK2zdoEURwfT_1594930790.jpg https://static-pcsp.systeme.ru/player_360/5f10b66672de2icXG4BW4m_kTxy9DwczK8SlJRuH26E6t_1594930790.jpg https://static-pcsp.systeme.ru/player_360/5f10b6667b3cba_7eV9YKe34lEW7D05uP5yJGfW8aCI4z_1594930790.jpg https://static-pcsp.systeme.ru/player_360/5f10b66682ef1VE9c6cSWPCqO62eX3Tp01aTQ5wyKJAb0_1594930790.jpg https://static-pcsp.systeme.ru/player_360/5f10b66689e3fEevtoOSJUaRvnWI-9bnw2PPuUq7rGFpD_1594930790.jpg |  | 197.5 | штука | 0 | 1 | PCE BB1 S02 | 1 2 3 | 1 10 240 | шт. шт. шт. | 3389119403757 13389119403754 43389119403755 | 4.3 12.5 40 | 2.2 10.2 30 | 2 3 15 | см. см. см. | 0.036 0.39 9.8 | кг. кг. кг. | 0.037 кг |  |  |  |  | 21 мм | 27 мм | 55 мм | [12 empty] | Разъемное (штепсельное) соединение (EV000414) | [42 empty] | 110...110 В | IP40 (EV006415) | [8 empty] | DC (постоян.) (EV000461) | [89 empty] | Да | [14 empty] | 4 | [51 empty] | 6 А | [103 empty] | Свободная полюсность (EV005820) | Моностабильное (EV005821) | Да | Прочее (EV000154) | Да | Да | [444 empty] | EN/IEC 61810-1 CSA C22.2 № 14 UL 508 |  |  | -40-55 °C |  | IP40 в соответствии с EN/IEC 60529 |  | 1300 В Переменный ток между контактами с микровыключение изоляция 2000 В Переменный ток между катушкой и контактом с стандартная изоляция изоляция 2000 В Переменный ток между полюсами с стандартная изоляция изоляция | 3 gn, амплитуда = +/- 1 mm (f = 10-150 Гц)5 циклов в работе 5 gn, амплитуда = +/- 1 mm (f = 10-150 Гц)5 циклов в нерабочем состоянии | 10 gn для в рабочем режиме 30 gn для неработающий |  | -40-85 °C |  |  | 2 |  |  | ГОСТ CE UL Lloyd's CSA | [68 empty] | 0.037 кг | [29 empty] | любое положение | [51 empty] | 250 В в соответствии с IEC 300 В в соответствии с CSA 300 В в соответствии с UL | RXM | 10000000 циклы |  |  | 78.45 мм 79 мм | [5 empty] | 100000 циклы для резистивные нагрузка | [29 empty] | 20 мс |  | 250 В в соответствии с IEC | <= 1200 циклов/час под нагрузкой <= 18000 циклов/час холостой ход | [23 empty] | B10d = 100000 | [16 empty] | 3 А в 28 V (Постоянного тока) Н.З. в соответствии с IEC 3 А в 250 В (AC) Н.З. в соответствии с IEC 6 А в 28 V (Постоянного тока) нет в соответствии с IEC 6 А в 250 В (AC) нет в соответствии с IEC 6 А в 277 В (AC) в соответствии с UL 8 А в 30 В (Постоянного тока) в соответствии с UL | [16 empty] | 2.5 кВ в течение 1,2/50 мкс |  |  |  | AgNi | [19 empty] | изделие в сборе | [41 empty] | 20 мс | 13440 Ом в 20 °C +/- 10 % |  | 170 mW в 10 мА, 17 В |  | >= 0,1 Uc |  |  | уровень А | [8 empty] | 88...121 В Постоянный ток (DC) | [5 empty] | 1500 В·А/168 Вт | RT I |  |  | 0.9 Вт | 6 А в 250 В Переменный ток 6 А в 28 V Постоянный ток (DC) | плоский | [15 empty] | 5 А | [351 empty] | Электромеханическое реле Harmony | втычное реле | [46 empty] | RXM | [53 empty] | 6 А | 4 переключающ. |  | 110 В пост. ток 110 В | [45 empty] | блокируемая тестовая кнопка |  | миниатюрный |  | 0.2 |  |  | без | 6 А в -40-55 °C | [139 empty] | Срок гарантии на данное оборудование составляет 2 года с момента отгрузки со склада Систэм Электрик, с подтверждением соответствующим документом | Подлежит замене
RXM4AB1MD | Реле 4 CO 220В пост.тока | Schneider Electric |  |  | 8536490000 | Прочие реле | Нет | Миниатюрное штепсельное реле <br />Преимущества: Аппараты семейства Zelio просты в установке, благодаря заранее выполненным соединениям с вводами и выводами. Благодаря защите выводов от инверсии полярности, короткого замыкания и перенапряжения, а также за счет автоматического обнаружения разрывов замкнутых цепей, решения Zelio обеспечивают эффективность работы и надежность. <br />Применения: Промышленность и бытовая сфера: электрораспределительное оборудование в простых машинах, приводы и контроль процессов. |  | SEPAI | OLD | Устаревшее оборудование Автоматизация пром. | SCH | Устаревшее оборудование Автоматизация пром. | ZOI | Устаревшее оборудование Автоматизация пром. | EC001437 | Промежуточное реле | 7 | Китай | https://static-pcsp.systeme.ru/image/15821887435e4e48c77a0f9.jpeg https://static-pcsp.systeme.ru/image/FAxlIbYy.jpeg |  | 1 2 | не указан не указан | [8 empty] | https://api.systeme.ru/product/media/download/984744 https://api.systeme.ru/product/media/download/991358 |  | https://api.systeme.ru/certificates/default/download/1068 https://api.systeme.ru/certificates/default/download/2530 https://api.systeme.ru/certificates/default/download/1125 https://api.systeme.ru/certificates/default/download/495 | СОТИ (Российский речной регистр/Российское Классификационное общество) COTO (Российский морской регистр судоходства) С-ТР ТС-НВО С-ТР ТС-НВО С-ТР ТС-ЭМС С-ТР ТС-НВО | LC_LP_CA_CAD_RM_RE_SR_LE_Harmony_2017 ЕАЭС RU С-FR.АБ53.В.04149_22 ТС RU С-FR.МЮ62.В.00013_18 ТС RU С-FR.АИ96.В.00594 | https://api.systeme.ru/player/embed?ref=RXM4AB1MD | https://static-pcsp.systeme.ru/player_360/5f10b665d4133JqW90CG8AvwLUmhUE-G5ou4LiJzF29DJ_1594930789.jpg https://static-pcsp.systeme.ru/player_360/5f10b665db888NQW8G5KllQTYCGVA8jUDWnTqAP5Ftd3N_1594930789.jpg https://static-pcsp.systeme.ru/player_360/5f10b665e4d9aReMx_Nt8LMRiYSXdvVDoqbuON9EWPOjv_1594930789.jpg https://static-pcsp.systeme.ru/player_360/5f10b665ecf0edQftZnVNJv66Y_Lv7fLlSSTpM4TmpUyf_1594930789.jpg https://static-pcsp.systeme.ru/player_360/5f10b666042ac8-zUClyu-YIH2aT-8ilB8Bh_qXapSDHy_1594930790.jpg https://static-pcsp.systeme.ru/player_360/5f10b6660e31bgEyWDtfFkB6WxsYnA4SvBKA__elqgPih_1594930790.jpg https://static-pcsp.systeme.ru/player_360/5f10b666181dagc2cAl2E0aS-C_BMlq33WQs9A4LFNEv3_1594930790.jpg https://static-pcsp.systeme.ru/player_360/5f10b66621e6deQj55wceSlLX2nVWSI-Al8V_-6P736Di_1594930790.jpg https://static-pcsp.systeme.ru/player_360/5f10b6662d8749nIwUCDVWVaJc_d3gJP0giuMJBNrg1GS_1594930790.jpg https://static-pcsp.systeme.ru/player_360/5f10b666366b4d70-BxWpcS8TyjWcE5tDWp9oSPGZ1Koc_1594930790.jpg https://static-pcsp.systeme.ru/player_360/5f10b6663c2c06QlnCczfZrrNR6H1yHR6IgPI0l6Mp5ci_1594930790.jpg https://static-pcsp.systeme.ru/player_360/5f10b66645d33Q91xKG_AfJiui1vOYHY4LBuHn6epi8kO_1594930790.jpg https://static-pcsp.systeme.ru/player_360/5f10b66650ad58HIQ2jpkXXbolNl91eL8wP7vwZQMRmQG_1594930790.jpg https://static-pcsp.systeme.ru/player_360/5f10b66657d09xD-QxAH_pQjZNu6AhxcMVIcw3L_KVzWU_1594930790.jpg https://static-pcsp.systeme.ru/player_360/5f10b66662183OrLHYdpBeWxgu3RvqqlpEFd5W-sLrFVH_1594930790.jpg https://static-pcsp.systeme.ru/player_360/5f10b6666b9caAFXwSdtSbRh5OpaOaku2kK2zdoEURwfT_1594930790.jpg https://static-pcsp.systeme.ru/player_360/5f10b66672de2icXG4BW4m_kTxy9DwczK8SlJRuH26E6t_1594930790.jpg https://static-pcsp.systeme.ru/player_360/5f10b6667b3cba_7eV9YKe34lEW7D05uP5yJGfW8aCI4z_1594930790.jpg https://static-pcsp.systeme.ru/player_360/5f10b66682ef1VE9c6cSWPCqO62eX3Tp01aTQ5wyKJAb0_1594930790.jpg https://static-pcsp.systeme.ru/player_360/5f10b66689e3fEevtoOSJUaRvnWI-9bnw2PPuUq7rGFpD_1594930790.jpg |  | 398.5 | штука | 480 | 1 | PCE BB1 S02 | 1 2 3 | 1 10 240 | шт. шт. шт. | 3389119403771 13389119403778 43389119403779 | 4.8 12.5 40 | 2.7 10.5 30 | 2.1 3 15 | см. см. см. | 0.037 0.395 9.95 | кг. кг. кг. | 0.037 кг |  |  |  |  | 21 мм | 27 мм | 55 мм | [12 empty] | Разъемное (штепсельное) соединение (EV000414) | [42 empty] | 220...220 В | IP40 (EV006415) | [8 empty] | DC (постоян.) (EV000461) | [89 empty] | Да | [14 empty] | 4 | [51 empty] | 6 А | [103 empty] | Свободная полюсность (EV005820) | Моностабильное (EV005821) | Да | Прочее (EV000154) | Да | Да | [444 empty] | UL 508 CSA C22.2 № 14 EN/IEC 61810-1 |  |  | -40-55 °C |  | IP40 в соответствии с EN/IEC 60529 |  | 1300 В Переменный ток между контактами с микровыключение изоляция 2000 В Переменный ток между катушкой и контактом с стандартная изоляция изоляция 2000 В Переменный ток между полюсами с стандартная изоляция изоляция | 3 gn, амплитуда = +/- 1 mm (f = 10-150 Гц)5 циклов в работе 5 gn, амплитуда = +/- 1 mm (f = 10-150 Гц)5 циклов в нерабочем состоянии | 10 gn для в рабочем режиме 30 gn для неработающий |  | -40-85 °C |  |  | 2 |  |  | Lloyd's CE ГОСТ UL CSA | [68 empty] | 0.037 кг | [29 empty] | любое положение | [51 empty] | 250 В в соответствии с IEC 300 В в соответствии с CSA 300 В в соответствии с UL | RXM | 10000000 циклы |  |  | 78.45 мм 79 мм | [5 empty] | 100000 циклы для резистивные нагрузка | [29 empty] | 20 мс |  | 250 В в соответствии с IEC | <= 1200 циклов/час под нагрузкой <= 18000 циклов/час холостой ход | [23 empty] | B10d = 100000 | [16 empty] | 3 А в 28 V (Постоянного тока) Н.З. в соответствии с IEC 3 А в 250 В (AC) Н.З. в соответствии с IEC 6 А в 28 V (Постоянного тока) нет в соответствии с IEC 6 А в 250 В (AC) нет в соответствии с IEC 6 А в 277 В (AC) в соответствии с UL 8 А в 30 В (Постоянного тока) в соответствии с UL | [16 empty] | 2.5 кВ в течение 1,2/50 мкс |  |  |  | AgNi | [19 empty] | изделие в сборе | [41 empty] | 20 мс | 48400 Ом в 20 °C +/- 10 % |  | 170 mW в 10 мА, 17 В |  | >= 0,1 Uc |  |  | уровень А | [8 empty] | 176...242 V Постоянный ток | [5 empty] | 1500 В·А/168 Вт | RT I |  |  | 0.9 Вт | 6 А в 250 В Переменный ток 6 А в 28 V Постоянный ток | плоский | [15 empty] | 5 А | [351 empty] | Электромеханическое реле Harmony | втычное реле | [46 empty] | RXM | [53 empty] | 6 А | 4 переключающ. |  | 220 В пост. ток 220 В | [45 empty] | блокируемая тестовая кнопка |  | миниатюрный |  | 20 % |  |  | без | [140 empty] | Срок гарантии на данное оборудование составляет 2 года с момента отгрузки со склада Систэм Электрик, с подтверждением соответствующим документом | Подлежит замене
RXM4AB1P7 | РЕЛЕ 4 CO 230В ПЕРЕМ ТОКА RXM4AB1P7 | Schneider Electric |  |  | 8536490000 | Прочие реле | Нет | Миниатюрное штепсельное реле <br />Преимущества: Аппараты семейства Zelio просты в установке, благодаря заранее выполненным соединениям с вводами и выводами. Благодаря защите выводов от инверсии полярности, короткого замыкания и перенапряжения, а также за счет автоматического обнаружения разрывов замкнутых цепей, решения Zelio обеспечивают эффективность работы и надежность. <br />Применения: Промышленность и бытовая сфера: электрораспределительное оборудование в простых машинах, приводы и контроль процессов. |  | SEPAI | OLD | Устаревшее оборудование Автоматизация пром. | SCH | Устаревшее оборудование Автоматизация пром. | ZOI | Устаревшее оборудование Автоматизация пром. | EC001437 | Промежуточное реле | 7 | Китай | https://static-pcsp.systeme.ru/image/15821887435e4e48c779522.jpeg https://static-pcsp.systeme.ru/image/oC2WGwvD.jpeg |  | 1 2 | не указан не указан | [8 empty] | https://api.systeme.ru/product/media/download/984744 https://api.systeme.ru/product/media/download/991358 |  | https://api.systeme.ru/certificates/default/download/1068 https://api.systeme.ru/certificates/default/download/2530 https://api.systeme.ru/certificates/default/download/1125 https://api.systeme.ru/certificates/default/download/495 | СОТИ (Российский речной регистр/Российское Классификационное общество) COTO (Российский морской регистр судоходства) С-ТР ТС-НВО С-ТР ТС-НВО С-ТР ТС-ЭМС С-ТР ТС-НВО | LC_LP_CA_CAD_RM_RE_SR_LE_Harmony_2017 ЕАЭС RU С-FR.АБ53.В.04149_22 ТС RU С-FR.МЮ62.В.00013_18 ТС RU С-FR.АИ96.В.00594 | https://api.systeme.ru/player/embed?ref=RXM4AB1P7 | https://static-pcsp.systeme.ru/player_360/5f10b6651186dFs8FxEztg9GYDArOgqmY6JdsR1wY4WAG_1594930789.jpg https://static-pcsp.systeme.ru/player_360/5f10b6651b615zEwmJMeDQoaCPv_gF-3NLJzfZzopiejJ_1594930789.jpg https://static-pcsp.systeme.ru/player_360/5f10b66522f1bH21R3tbCevOFGoGifTykyrKBCnj85Ot5_1594930789.jpg https://static-pcsp.systeme.ru/player_360/5f10b6652bf40CiSBHYyWqVI0fOXEqOkPoyAdA4DD1Dv6_1594930789.jpg https://static-pcsp.systeme.ru/player_360/5f10b66539cedlUt-YG9WZvZwPZb8BDsuicIpfR4GqqL5_1594930789.jpg https://static-pcsp.systeme.ru/player_360/5f10b6654632dTlL3jjriL2u2Xu0Yifn36x_O40nDLpoE_1594930789.jpg https://static-pcsp.systeme.ru/player_360/5f10b6655a824XkpWZ3VA4xixoblVqu2Y5alcoAzQc5sk_1594930789.jpg https://static-pcsp.systeme.ru/player_360/5f10b665678e1GyMOi-vKzZH-QXNxtURoIk2O7KJ4NoAv_1594930789.jpg https://static-pcsp.systeme.ru/player_360/5f10b6656fed4ei46SrAxr8aGBX9gz1zOBOteQPwsHoM5_1594930789.jpg https://static-pcsp.systeme.ru/player_360/5f10b66578013m8Rx0-fP5jNjP7FeJCGlqqSJCXHaBwc-_1594930789.jpg https://static-pcsp.systeme.ru/player_360/5f10b665813bbeqcylI9ZBldcGeCcxH2cFPwE1-LXT5vr_1594930789.jpg https://static-pcsp.systeme.ru/player_360/5f10b6658b0b9_3lJhyxce71_hqIJgRbx1knw7twn0o5m_1594930789.jpg https://static-pcsp.systeme.ru/player_360/5f10b66592fb4LTGK_dRpomQA4i-b7MiGsgl-nnx4MXvw_1594930789.jpg https://static-pcsp.systeme.ru/player_360/5f10b6659a0d4WtEUE6oR9V-DILEiDPyxHTP1yjaqdEwC_1594930789.jpg https://static-pcsp.systeme.ru/player_360/5f10b665a3506S2Mr9_UGvzT33SobThG6x_SzZyVNgwP__1594930789.jpg https://static-pcsp.systeme.ru/player_360/5f10b665aa488vVd_1rR7Y45ou-PQk5X_iKpV25pZVsg8_1594930789.jpg https://static-pcsp.systeme.ru/player_360/5f10b665b18c0CbLUpHhFPql-I7F1txeHDvXq1V9Th8XV_1594930789.jpg https://static-pcsp.systeme.ru/player_360/5f10b665bab682uJg2hJcbRsNv6C9L60q2M7eQyshyDOo_1594930789.jpg https://static-pcsp.systeme.ru/player_360/5f10b665c42a9T1Kz_N2MiFXul5N9Vfg-ayOAErPf6jKx_1594930789.jpg https://static-pcsp.systeme.ru/player_360/5f10b665caf61oJWY8SrF57VsFrtLbxHVIl3VnO9tjxwD_1594930789.jpg |  | 188.5 | штука | 0 | 1 | PCE BB1 S02 P06 | 1 2 3 4 | 1 10 240 3840 | шт. шт. шт. шт. | 3389119403795 13389119403792 43389119403793 | 4.8 12.5 40 80 | 2.8 10.3 30 60 | 2 3 15 75 | см. см. см. см. | 0.035 0.386 9.76 163 | кг. кг. кг. кг. | 0.037 кг |  |  |  |  | 21 мм | 27 мм | 55 мм | [12 empty] | Разъемное (штепсельное) соединение (EV000414) | [40 empty] | 230...230 В | 230...230 В |  | IP40 (EV006415) | [8 empty] | AC (перемен.) (EV000460) | [89 empty] | Да | [14 empty] | 4 | [51 empty] | 6 А | [103 empty] | Свободная полюсность (EV005820) | Моностабильное (EV005821) | Да | Прочее (EV000154) | Да | Да | [444 empty] | EN/IEC 61810-1 CSA C22.2 № 14 UL 508 |  |  | -40-55 °C |  | IP40 в соответствии с EN/IEC 60529 |  | 1300 В Переменный ток между контактами с микровыключение изоляция 2000 В Переменный ток между катушкой и контактом с стандартная изоляция изоляция 2000 В Переменный ток между полюсами с стандартная изоляция изоляция | 3 gn, амплитуда = +/- 1 mm (f = 10-150 Гц)5 циклов в работе 5 gn, амплитуда = +/- 1 mm (f = 10-150 Гц)5 циклов в нерабочем состоянии | 10 gn для в рабочем режиме 30 gn для неработающий |  | -40-85 °C |  |  | 2 |  |  | CSA CE Lloyd's UL ГОСТ | [68 empty] | 0.037 кг | [29 empty] | любое положение | [51 empty] | 250 В в соответствии с IEC 300 В в соответствии с CSA 300 В в соответствии с UL | RXM | 10000000 циклы |  |  | 78.45 мм 79 мм | [5 empty] | 100000 циклы для резистивные нагрузка | [29 empty] | 20 мс |  | 250 В в соответствии с IEC | <= 1200 циклов/час под нагрузкой <= 18000 циклов/час холостой ход | [23 empty] | B10d = 100000 | [16 empty] | 3 А в 28 V (Постоянного тока) Н.З. в соответствии с IEC 3 А в 250 В (AC) Н.З. в соответствии с IEC 6 А в 28 V (Постоянного тока) нет в соответствии с IEC 6 А в 250 В (AC) нет в соответствии с IEC 6 А в 277 В (AC) в соответствии с UL 8 А в 30 В (Постоянного тока) в соответствии с UL | [16 empty] | 2.5 кВ в течение 1,2/50 мкс |  |  |  | AgNi | [19 empty] | изделие в сборе | [41 empty] | 20 мс | 15000 Ом в 20 °C +/- 15 % |  | 170 mW в 10 мА, 17 В | 1.2-1.2 в 60 Гц | >= 0,15 Uc |  |  | уровень А | [8 empty] | 184...253 V Переменный ток |  |  |  |  | 1.2 В·А в 60 Гц | 1500 В·А/168 Вт | RT I |  |  |  | 6 А в 250 В Переменный ток 6 А в 28 V Постоянный ток (DC) | плоский | [15 empty] | 5 А | [351 empty] | Электромеханическое реле Harmony | втычное реле | [46 empty] | RXM | [53 empty] | 6 А | 4 переключающ. |  | 230 В пер. ток 50/60 Гц 230 В | [45 empty] | блокируемая тестовая кнопка |  | миниатюрный |  | 0.2 |  |  | без | 6 А в -40-55 °C | [139 empty] | Срок гарантии на данное оборудование составляет 2 года с момента отгрузки со склада Систэм Электрик, с подтверждением соответствующим документом | Подлежит замене
RXM4AB2BD | РЕЛЕ 4 CO СВЕТОДИОД 24В ПОСТ ТОКА RXM4AB2BD | Schneider Electric |  |  | 8536490000 | Прочие реле | Нет | Миниатюрное штепсельное реле <br />Преимущества: Аппараты семейства Zelio просты в установке, благодаря заранее выполненным соединениям с вводами и выводами. Благодаря защите выводов от инверсии полярности, короткого замыкания и перенапряжения, а также за счет автоматического обнаружения разрывов замкнутых цепей, решения Zelio обеспечивают эффективность работы и надежность. <br />Применения: Промышленность и бытовая сфера: электрораспределительное оборудование в простых машинах, приводы и контроль процессов. |  | SEPAI | OLD | Устаревшее оборудование Автоматизация пром. | SCH | Устаревшее оборудование Автоматизация пром. | ZOI | Устаревшее оборудование Автоматизация пром. | EC001437 | Промежуточное реле | 7 | Китай | https://static-pcsp.systeme.ru/image/15821887435e4e48c77c73e.jpeg https://static-pcsp.systeme.ru/image/eDmXfime.jpeg |  | 1 2 | не указан не указан | [8 empty] | https://api.systeme.ru/product/media/download/984744 https://api.systeme.ru/product/media/download/991358 |  | https://api.systeme.ru/certificates/default/download/1068 https://api.systeme.ru/certificates/default/download/2530 https://api.systeme.ru/certificates/default/download/1125 https://api.systeme.ru/certificates/default/download/495 | СОТИ (Российский речной регистр/Российское Классификационное общество) COTO (Российский морской регистр судоходства) С-ТР ТС-НВО С-ТР ТС-НВО С-ТР ТС-ЭМС С-ТР ТС-НВО | LC_LP_CA_CAD_RM_RE_SR_LE_Harmony_2017 ЕАЭС RU С-FR.АБ53.В.04149_22 ТС RU С-FR.МЮ62.В.00013_18 ТС RU С-FR.АИ96.В.00594 | https://api.systeme.ru/player/embed?ref=RXM4AB2BD | https://static-pcsp.systeme.ru/player_360/5f10b66a69accXZRGL85_BpGn85zo-N__5161yYAEkBb7_1594930794.jpg https://static-pcsp.systeme.ru/player_360/5f10b66a6fd4bnik-GzkU2PxC1BloZvPwVEOc3nwCm2zZ_1594930794.jpg https://static-pcsp.systeme.ru/player_360/5f10b66a7647fvIlHpe6NNyNLZGFnxrPibsGVLDCDSo2P_1594930794.jpg https://static-pcsp.systeme.ru/player_360/5f10b66a7dbcdj0nN0Fd0jjChriSI2opw9unZxAATBlUx_1594930794.jpg https://static-pcsp.systeme.ru/player_360/5f10b66a85f4dQ4jlWIsw6JbGNwDomlcYuSIu4yaFUkE__1594930794.jpg https://static-pcsp.systeme.ru/player_360/5f10b66a8d948Kbmv8MsdaIU0oWgvKzF3jltenKeTcAzl_1594930794.jpg https://static-pcsp.systeme.ru/player_360/5f10b66a96968zi9h9tJkupD0QXn98NjDhghEo0B9aP13_1594930794.jpg https://static-pcsp.systeme.ru/player_360/5f10b66a9dce4cScdoJOw8sv3wGKgqcOHbUVtvFxZNvz4_1594930794.jpg https://static-pcsp.systeme.ru/player_360/5f10b66aa57c36yGJgkz7Gd4h3DCg5ppZSqUw7HXtr1yL_1594930794.jpg https://static-pcsp.systeme.ru/player_360/5f10b66aac3baw58PZFuv_qUV8ANM9Fv3cGD__2bi3mLz_1594930794.jpg https://static-pcsp.systeme.ru/player_360/5f10b66ab2f4cPb354Z_MnzMelZJD_BVfoSskt_WVokB7_1594930794.jpg https://static-pcsp.systeme.ru/player_360/5f10b66aba266fwinkdoTVosnD1wt4qseotTwHy8SChig_1594930794.jpg https://static-pcsp.systeme.ru/player_360/5f10b66ac0cb5qXzZnT5pigHRKrBdhAB2wHXLimOriSNQ_1594930794.jpg https://static-pcsp.systeme.ru/player_360/5f10b66ac92c4k0gQVkN2EpWbLixC5REff6Dp8JqKV2Yq_1594930794.jpg https://static-pcsp.systeme.ru/player_360/5f10b66acfd46ATPapZCVfo7-rWktXowE-GfnNCxL0y3T_1594930794.jpg https://static-pcsp.systeme.ru/player_360/5f10b66ad69662KhTcSfWLPhI7ZQdRE6BO2k-1GufvkxR_1594930794.jpg https://static-pcsp.systeme.ru/player_360/5f10b66adcafeyypuMkhj8vYxJBIGAUrPC4ENJyRCPIxf_1594930794.jpg https://static-pcsp.systeme.ru/player_360/5f10b66ae3495MB0XQFGz153N1A2QVAdn3Xv2a4ny88Ae_1594930794.jpg https://static-pcsp.systeme.ru/player_360/5f10b66aead0cBC2kj5UtY33AhT5nWUiWC1IXqVwaYE6z_1594930794.jpg https://static-pcsp.systeme.ru/player_360/5f10b66af1568S805rwU2M2vMAIOq8y53-ncWIB-gnYFp_1594930794.jpg |  | 528 | штука | 0 | 1 | PCE BB1 S02 P06 | 1 2 3 4 | 1 10 240 3840 | шт. шт. шт. шт. | 3389119403818 13389119403815 43389119403816 | 4.8 12.5 40 80 | 2.8 10 30 60 | 2 3 15 75 | см. см. см. см. | 0.036 0.4 10.109 163 | кг. кг. кг. кг. | 0.037 кг |  |  |  |  | 21 мм | 27 мм | 55 мм | [12 empty] | Разъемное (штепсельное) соединение (EV000414) | [42 empty] | 24...24 В | IP40 (EV006415) | [8 empty] | DC (постоян.) (EV000461) | [89 empty] | Да | [14 empty] | 4 | [51 empty] | 6 А | [103 empty] | Свободная полюсность (EV005820) | Моностабильное (EV005821) | Да | Прочее (EV000154) | Да | Нет | [444 empty] | EN/IEC 61810-1 UL 508 CSA C22.2 № 14 |  |  | -40-55 °C |  | IP40 в соответствии с EN/IEC 60529 |  | 1300 В Переменный ток между контактами с микровыключение изоляция 2000 В Переменный ток между катушкой и контактом с стандартная изоляция изоляция 2000 В Переменный ток между полюсами с стандартная изоляция изоляция | 3 gn, амплитуда = +/- 1 mm (f = 10-150 Гц)5 циклов в работе 5 gn, амплитуда = +/- 1 mm (f = 10-150 Гц)5 циклов в нерабочем состоянии | 10 gn для в рабочем режиме 30 gn для неработающий |  | -40-85 °C |  |  | 2 |  |  | UL CSA ГОСТ CE Lloyd's | [68 empty] | 0.037 кг | [29 empty] | любое положение | [51 empty] | 250 В в соответствии с IEC 300 В в соответствии с CSA 300 В в соответствии с UL | RXM | 10000000 циклы |  |  | 80.35 мм 82.8 мм | [5 empty] | 100000 циклы для резистивные нагрузка | [29 empty] | 20 мс |  | 250 В в соответствии с IEC | <= 1200 циклов/час под нагрузкой <= 18000 циклов/час холостой ход | [23 empty] | B10d = 100000 | [16 empty] | 3 А в 28 V (Постоянного тока) Н.З. в соответствии с IEC 3 А в 250 В (AC) Н.З. в соответствии с IEC 6 А в 28 V (Постоянного тока) нет в соответствии с IEC 6 А в 250 В (AC) нет в соответствии с IEC 6 А в 277 В (AC) в соответствии с UL 8 А в 30 В (Постоянного тока) в соответствии с UL | [16 empty] | 2.5 кВ в течение 1,2/50 мкс |  |  |  | AgNi | [19 empty] | изделие в сборе | [41 empty] | 20 мс | 650 Ом в 20 °C +/- 10 % |  | 170 mW в 10 мА, 17 В |  | >= 0,1 Uc |  |  | уровень А | [8 empty] | 19.2...26.4 V Постоянный ток (DC) | [5 empty] | 1500 В·А/168 Вт | RT I |  |  | 0.9 Вт | 6 А в 250 В Переменный ток 6 А в 28 V Постоянный ток (DC) | плоский | [15 empty] | 5 А | [351 empty] | Электромеханическое реле Harmony | втычное реле | [46 empty] | RXM | [53 empty] | 6 А | 4 переключающ. |  | 24 В пост. ток 24 В | [45 empty] | блокируемая тестовая кнопка |  | миниатюрный |  | 0.2 |  |  | с | 6 А в -40-55 °C | [139 empty] | Срок гарантии на данное оборудование составляет 2 года с момента отгрузки со склада Систэм Электрик, с подтверждением соответствующим документом | Подлежит замене
RXM4GB2P7 | РЕЛЕ 4 CO СВТД СЛАБОТОЧН 230В ПЕРЕМ ТОКА | Schneider Electric |  |  | 8536490000 | Прочие реле | Нет | Реле 4 co светодиодом слаботочное 230В переменного тока. серия продукта: Zelio Relay<br /> - название серии: миниатюрный<br /> - тип устройства или его аксессуаров: втычное реле<br /> - краткое название устройства: RXM<br /> - тип контактов: 4 переключающ.<br /> - светодиодный индикатор состояния: с<br /> - способ управления: блокируемая тестовая кнопка<br /> - коэффициент использования: 20 %. <br />Преимущества: Аппараты семейства Zelio просты в установке, благодаря заранее выполненным соединениям с вводами и выводами. Благодаря защите выводов от инверсии полярности, короткого замыкания и перенапряжения, а также за счет автоматического обнаружения разрывов замкнутых цепей, решения Zelio обеспечивают эффективность работы и надежность. <br />Применения: Промышленность и бытовая сфера: электрораспределительное оборудование в простых машинах, приводы и контроль процессов. |  | SEPAI | OLD | Устаревшее оборудование Автоматизация пром. | SCH | Устаревшее оборудование Автоматизация пром. | ZOI | Устаревшее оборудование Автоматизация пром. | EC001437 | Промежуточное реле | 7 | Китай | https://static-pcsp.systeme.ru/image/15821887435e4e48c77ae97.jpeg https://static-pcsp.systeme.ru/image/vzY_K5CN.jpeg |  | 1 2 | не указан не указан | [8 empty] | https://api.systeme.ru/product/media/download/984744 https://api.systeme.ru/product/media/download/991358 |  | https://api.systeme.ru/certificates/default/download/1068 https://api.systeme.ru/certificates/default/download/2530 https://api.systeme.ru/certificates/default/download/1125 https://api.systeme.ru/certificates/default/download/495 | СОТИ (Российский речной регистр/Российское Классификационное общество) COTO (Российский морской регистр судоходства) С-ТР ТС-НВО С-ТР ТС-НВО С-ТР ТС-ЭМС С-ТР ТС-НВО | LC_LP_CA_CAD_RM_RE_SR_LE_Harmony_2017 ЕАЭС RU С-FR.АБ53.В.04149_22 ТС RU С-FR.МЮ62.В.00013_18 ТС RU С-FR.АИ96.В.00594 |  |  |  | 264.5 | штука | 130 | 1 | PCE BB1 S02 | 1 2 3 | 1 10 240 | шт. шт. шт. | 3389119404044 13389119404041 43389119404042 | 2.8 12.5 40 | 2.1 10.3 30 | 4.1 3.1 15 | см. см. см. | 0.039 0.392 9.902 | кг. кг. кг. | 0.037 кг |  |  |  |  | 21 мм | 27 мм | 47 мм | [12 empty] | Разъемное (штепсельное) соединение (EV000414) | [40 empty] | 230...230 В | 230...230 В |  | IP40 (EV006415) | [8 empty] | AC (перемен.) (EV000460) | [89 empty] | Нет | [14 empty] | 4 | [51 empty] | 3 А | [103 empty] | Свободная полюсность (EV005820) | Моностабильное (EV005821) | Нет | Прочее (EV000154) | Да | Нет | [444 empty] | CSA C22.2 № 14 UL 508 EN/IEC 61810-1 |  |  | -40-55 °C |  | IP40 в соответствии с EN/IEC 60529 |  | 1300 В Переменный ток между контактами с микровыключение изоляция 2000 В Переменный ток между катушкой и контактом 2000 В Переменный ток между полюсами | 3 gn, амплитуда = +/- 1 mm (f = 10-150 Гц)5 циклов в работе 5 gn, амплитуда = +/- 1 mm (f = 10-150 Гц)5 циклов в нерабочем состоянии | 10 gn для в рабочем режиме 30 gn для неработающий |  | -40-85 °C |  |  | 2 |  |  | Lloyd's REACH ГОСТ CE RoHS UL CSA | [68 empty] | 0.037 кг | [29 empty] | любое положение | [51 empty] | 250 В в соответствии с IEC 300 В в соответствии с CSA 300 В в соответствии с UL | RXM | 10000000 циклы | [8 empty] | 100000 циклы для резистивные нагрузка в зависимости от монтажного положения и условий эксплуатации | 2.5 кВ в течение 1,2/50 мкс | [28 empty] | 20 мс |  | 250 В в соответствии с IEC | <= 1200 циклов/час под нагрузкой <= 18000 циклов/час холостой ход | [40 empty] | 2 А в 28 V (Постоянного тока) нет в соответствии с IEC 2 А в 250 В (AC) нет в соответствии с IEC 1 А в 28 V (Постоянного тока) Н.З. в соответствии с IEC 1 А в 250 В (AC) Н.З. в соответствии с IEC 3 А в 28 V (Постоянного тока) в соответствии с UL 3 А в 277 V (AC) в соответствии с UL | [20 empty] | позолоченное серебро | [19 empty] | изделие в сборе | [41 empty] | 20 мс | 15000 Ом в 20 °C +/- 15 % |  | 15 mW в 3 мА, 5 В | 1.2-1.2 в 60 Гц | >= 0,15 Uc |  |  | уровень А | [8 empty] | 184...253 V Переменный ток |  |  |  |  | 1.2 В·А в 60 Гц | 750 В·А/84 Вт | RT I |  |  |  | 3 А в 250 В Переменный ток 3 А в 28 V постоянный ток | плоский | [367 empty] | Harmony Relay | втычное реле | [46 empty] | RXM | [54 empty] | 4 переключающ. | [38 empty] | 230 V пер. ток 50/60 Гц | [8 empty] | блокируемая тестовая кнопка | 3 А в -40-55 °C | миниатюрный |  | 0.2 |  |  | с | [140 empty] | Срок гарантии на данное оборудование составляет 2 года с момента отгрузки со склада Систэм Электрик, с подтверждением соответствующим документом | Подлежит замене
RXZ400 | МЕТАЛЛИЧЕСКАЯ СКОБА-ДЕРЖАТЕЛЬ RXZ400 | Schneider Electric |  |  | 7326200009 | Прочие | Нет | Эта металлическая скоба-держатель является монтажным дополнительным компонентом для крепления и фиксации релейных колодок. Устройство совместимо с колодками для миниатюрных реле RXZE1M2C и RXZE1M4C.Монтажный аксессуар идеально подходит для фиксации релейного разъема. Этот компонент может быть подключен к любой релейной колодке серии RXZ.<br />Преимущества: Аппараты семейства Zelio просты в установке, благодаря заранее выполненным соединениям с вводами и выводами. Благодаря защите выводов от инверсии полярности, короткого замыкания и перенапряжения, а также за счет автоматического обнаружения разрывов замкнутых цепей, решения Zelio обеспечивают эффективность работы и надежность. <br />Применения: Промышленность и бытовая сфера: электрораспределительное оборудование в простых машинах, приводы и контроль процессов. |  | SEPAI | OLD | Устаревшее оборудование Автоматизация пром. | SCH | Устаревшее оборудование Автоматизация пром. | ZOI | Устаревшее оборудование Автоматизация пром. | EC002586 | Аксессуары для промежуточных реле | 7 | Китай | https://static-pcsp.systeme.ru/image/NIKVaBR9.jpeg https://static-pcsp.systeme.ru/image/15821887435e4e48c79424b.jpeg https://static-pcsp.systeme.ru/image/15821887435e4e48c794e87.jpeg https://static-pcsp.systeme.ru/image/15821887435e4e48c79532c.jpeg https://static-pcsp.systeme.ru/image/ocqiCpL2.jpeg | https://static-pcsp.systeme.ru/image/NIKVaBR9.jpeg | 1 2 3 4 5 | не указан не указан не указан не указан не указан | [8 empty] | https://api.systeme.ru/product/media/download/984744 https://api.systeme.ru/product/media/download/991358 |  | https://api.systeme.ru/certificates/default/download/1068 | СОТИ (Российский речной регистр/Российское Классификационное общество) COTO (Российский морской регистр судоходства) | LC_LP_CA_CAD_RM_RE_SR_LE_Harmony_2017 |  |  |  | 20.25 | штука | 0 | 1 | PCE BB1 CAR S01 | 1 2 3 3 | 1 10 1000 1000 | шт. шт. шт. шт. | 3389119404297 13389119404294 43389119404295 43389119404295 | 3.936 6 40 40 | 2.287 2 15 15 | 0.081 5 15 15 | см. см. см. см. | 0.001 0.1 0.861 0.861 | кг. кг. кг. кг. | 0.001 кг | [342 empty] | Фиксатор (удерживающая скоба) (EV009273) | [525 empty] | контактное гнездо RXZ (2 переключающ.) контактное гнездо RXZ (3 переключающ.) контактное гнездо RXZ (4 переключающ.) | [271 empty] | металлический | [387 empty] | реле Zelio RXM | Zelio Relay | поддерживающий зажим |  | аксессуар для монтажа | [82 empty] | 10 | [199 empty] | Срок гарантии на данное оборудование составляет 2 года с момента отгрузки со склада Систэм Электрик, с подтверждением соответствующим документом | Подлежит замене | Содержание особо опасных веществ не превышает пороговую величину | да | да | ENVPEP1511021EN | Грин Премиум продукция | X | N/A | Соответствует по умолчанию (продукт вне сферы действия ЕС RoHS) | да |  | да
RXZE2M114M | Колодка реле RXM2/RXM4 | Schneider Electric |  |  | 8536699008 | Прочие | Нет | Колодка для штепсельного реле <br />Преимущества: Аппараты семейства Zelio просты в установке, благодаря заранее выполненным соединениям с вводами и выводами. Благодаря защите выводов от инверсии полярности, короткого замыкания и перенапряжения, а также за счет автоматического обнаружения разрывов замкнутых цепей, решения Zelio обеспечивают эффективность работы и надежность. <br />Применения: Промышленность и бытовая сфера: электрораспределительное оборудование в простых машинах, приводы и контроль процессов. |  | SEPAI | OLD | Устаревшее оборудование Автоматизация пром. | SCH | Устаревшее оборудование Автоматизация пром. | ZOI | Устаревшее оборудование Автоматизация пром. | EC001456 | Релейный разъем (розетка/ цоколь/ колодка для реле) | 7 | Китай | https://static-pcsp.systeme.ru/image/tRlQewM9.jpeg https://static-pcsp.systeme.ru/image/15821887435e4e48c79be40.jpeg https://static-pcsp.systeme.ru/image/15821887435e4e48c79ca6c.jpeg https://static-pcsp.systeme.ru/image/zyd9-XNA.jpeg | https://static-pcsp.systeme.ru/image/tRlQewM9.jpeg | 1 2 3 4 | не указан не указан не указан не указан | [8 empty] | https://api.systeme.ru/product/media/download/991358 |  | https://api.systeme.ru/certificates/default/download/1068 https://api.systeme.ru/certificates/default/download/2530 https://api.systeme.ru/certificates/default/download/1125 https://api.systeme.ru/certificates/default/download/495 | СОТИ (Российский речной регистр/Российское Классификационное общество) COTO (Российский морской регистр судоходства) С-ТР ТС-НВО С-ТР ТС-НВО С-ТР ТС-ЭМС С-ТР ТС-НВО | LC_LP_CA_CAD_RM_RE_SR_LE_Harmony_2017 ЕАЭС RU С-FR.АБ53.В.04149_22 ТС RU С-FR.МЮ62.В.00013_18 ТС RU С-FR.АИ96.В.00594 | https://api.systeme.ru/player/embed?ref=RXZE2M114M | https://static-pcsp.systeme.ru/player_360/5f10b680e8ceaT8F5eBtJfc8luXjueEYgTb0W5374P5QI_1594930816.jpg https://static-pcsp.systeme.ru/player_360/5f10b680efdb3t2JP-0jZjVq-tu6tSdzyu7C4AnGjPelK_1594930816.jpg https://static-pcsp.systeme.ru/player_360/5f10b68103921seKDuTTzvl76dorrHv5VCUyVzo2mo4Ed_1594930817.jpg https://static-pcsp.systeme.ru/player_360/5f10b6810d2bfNckql5wn3XB01Xc1teEHUE9dwHKma-jP_1594930817.jpg https://static-pcsp.systeme.ru/player_360/5f10b68114fd6q2nIeOb7luWRb6lCHePXKlDNRRA56uvI_1594930817.jpg https://static-pcsp.systeme.ru/player_360/5f10b6811b3bdGroAD1OQxDLGzVv5k1f00qJ79XzsFlq6_1594930817.jpg https://static-pcsp.systeme.ru/player_360/5f10b6812290ftdfERETswAwS4125ThvED4S37ysS3FZu_1594930817.jpg https://static-pcsp.systeme.ru/player_360/5f10b68129220lROYvt3RIwB7wuweCrCH2YC1xG3svIMl_1594930817.jpg https://static-pcsp.systeme.ru/player_360/5f10b6813169fyIO5mokx1sydajYPawd3D5muzFBQrkpb_1594930817.jpg https://static-pcsp.systeme.ru/player_360/5f10b6813c1beGr0UFADXBYKR-62HFFtkOmb4iGI_iYN0_1594930817.jpg https://static-pcsp.systeme.ru/player_360/5f10b681425d2JX1h20bSRSpx_bqSyECf17snXPd1c-Z8_1594930817.jpg https://static-pcsp.systeme.ru/player_360/5f10b68148854vCwIm-q5X20KirKkhJyfaRDAjbvqv_gI_1594930817.jpg https://static-pcsp.systeme.ru/player_360/5f10b6814e6115NJFboUJ2vfMrHgm_w-mlB_tJjB83HOb_1594930817.jpg https://static-pcsp.systeme.ru/player_360/5f10b6815429aoW5aHxwthFgAVO-IVs5BbImJIgvjGQCC_1594930817.jpg https://static-pcsp.systeme.ru/player_360/5f10b6815c130-2dt8e8cdPK5tzGO3UG2fvAW_zDru3fZ_1594930817.jpg https://static-pcsp.systeme.ru/player_360/5f10b6816490dDRYArGGGe87UWF1phTiIL226AViuTVa9_1594930817.jpg https://static-pcsp.systeme.ru/player_360/5f10b6816c4074oO2PMDrPohkNOl6TNNV9e7lxrYWA4-d_1594930817.jpg https://static-pcsp.systeme.ru/player_360/5f10b68173b16MG3JMcBDMm2OLfgJm0QjI_xSXncKyV3L_1594930817.jpg https://static-pcsp.systeme.ru/player_360/5f10b6817ba595lcHuxEqUlSeIv4Vd3_vn1ISHSjFPhYZ_1594930817.jpg https://static-pcsp.systeme.ru/player_360/5f10b68182a16tfm8nQy_INP5CRM-8B2VMOu3XnpC0jom_1594930817.jpg |  | 245.5 | штука | 10 | 1 | PCE BB1 S02 | 1 2 3 | 1 10 120 | шт. шт. шт. | 3389119404259 13389119404256 43389119404257 | 7.918 14 40 | 4.245 8.8 30 | 2.686 7.5 15 | см. см. см. | 0.054 0.561 7.281 | кг. кг. кг. | Вес |  | Ширина |  |  | 27 мм | 80 мм | 74 мм | [12 empty] | Разъемное (штепсельное) соединение (EV000414) | [129 empty] | DIN-рейка (с Omega-профилем) 35 мм (EV005503) | [12 empty] | Да | [180 empty] | Да | 14 | [438 empty] | Стандарты | [6 empty] | электрическая прочность изоляции |  |  |  | Температура окружающей среды при хранении | [5 empty] | Сертификаты Сертификаты Сертификаты | [8 empty] | Рабочая температура | [58 empty] | совместимость продукта совместимость продукта | [5 empty] | способ установки способ установки | [77 empty] | Код совместимости | [31 empty] | соединения – клеммы соединения – клеммы соединения – клеммы соединения – клеммы |  |  |  | момент затяжки | [105 empty] | группа продуктов | [33 empty] | [Ue] номинальное рабочее напряжение | [19 empty] | форма вывода | [368 empty] | Тип продукта | [11 empty] | Серия продукта | [15 empty] | Степень защиты IP | [18 empty] | Краткое название устройства | [18 empty] | [Ith] условный тепловой ток на открытом воздухе [Ith] условный тепловой ток на открытом воздухе | [31 empty] | минимальная партия для продажи | Маркировка | [56 empty] | расположение зажимов контактов | [141 empty] | Срок гарантии на данное оборудование составляет 2 года с момента отгрузки со склада Систэм Электрик, с подтверждением соответствующим документом | Подлежит замене | Регламент REACh | Информация об исключениях по регламенту RoHS | Не содержит ртути | Экологическая отчетнсть | Статус устойчивого продукта | Регламент RoHS Китая | Профиль кругооборота | Директива EC RoHS | Не содержит токсичных тяжелых металлов | WEEE | Не содержит особо опасных веществ согласно декларации REACh
RXZL420 | ЗАЩЕЛКИВАЮЩАЯСЯ ЭТИКЕТКА НА КОЛОДКУ | Schneider Electric |  |  | 3926909709 | Изделия прочие из пластмасс и изделия из прочих материалов товарных позиций 3901 3914:прочие:прочие | Нет | Защелкивающаяся этикетка на колодку. серия продукта: Zelio Relay<br /> - аксессуар/отдельная деталь: принадлежности для маркировки<br /> - тип аксессуара/отдельной детали: лист 108 легенд. <br />Преимущества: Аппараты семейства Zelio просты в установке, благодаря заранее выполненным соединениям с вводами и выводами. Благодаря защите выводов от инверсии полярности, короткого замыкания и перенапряжения, а также за счет автоматического обнаружения разрывов замкнутых цепей, решения Zelio обеспечивают эффективность работы и надежность. <br />Применения: Промышленность и бытовая сфера: электрораспределительное оборудование в простых машинах, приводы и контроль процессов. |  | SEPAI | OLD | Устаревшее оборудование Автоматизация пром. | SCH | Устаревшее оборудование Автоматизация пром. | ZOI | Устаревшее оборудование Автоматизация пром. | EC001288 | Маркировочный материал (маркировка) | 7 | Китай | https://static-pcsp.systeme.ru/image/kYegOVuz.jpeg https://static-pcsp.systeme.ru/image/15821887435e4e48c76ad55.jpeg https://static-pcsp.systeme.ru/image/15821887435e4e48c76b9ff.jpeg https://static-pcsp.systeme.ru/image/15821887435e4e48c7af134.jpeg https://static-pcsp.systeme.ru/image/15821887435e4e48c7b1219.jpeg | https://static-pcsp.systeme.ru/image/kYegOVuz.jpeg | 1 2 3 4 5 | не указан не указан не указан не указан не указан | [8 empty] | https://api.systeme.ru/product/media/download/984744 https://api.systeme.ru/product/media/download/991358 |  | https://api.systeme.ru/certificates/default/download/1068 | СОТИ (Российский речной регистр/Российское Классификационное общество) COTO (Российский морской регистр судоходства) | LC_LP_CA_CAD_RM_RE_SR_LE_Harmony_2017 |  |  |  | 3.25 | штука | 0 | 1 | PCE BB1 CAR S01 | 1 2 3 3 | 1 10 3000 3000 | шт. шт. шт. шт. | 3389119404310 13389119404317 43389119404318 43389119404318 | 2.5 6.5 40 40 | 1.5 4 15 15 | 0.2 1 15 15 | см. см. см. см. | 0.001 0.01 3.137 3.137 | кг. кг. кг. кг. | 0.001 кг |  |  |  |  | 26.5 мм | 14.2 мм | [219 empty] | Белый (EV000202) | [119 empty] | Да | Без надписи (EV002939) | Да | Да | [519 empty] | контактное гнездо RXZ с разъем | [660 empty] | Zelio Relay | лист 108 легенд |  | принадлежности для маркировки | [82 empty] | 10 | [199 empty] | Срок гарантии на данное оборудование составляет 2 года с момента отгрузки со склада Систэм Электрик, с подтверждением соответствующим документом | Подлежит замене | Содержание особо опасных веществ не превышает пороговую величину | да | да | ENVPEP1511021EN | Грин Премиум продукция | X | N/A | Соответствует по умолчанию (продукт вне сферы действия ЕС RoHS) | да |  | да
RXZS2 | ПЕРЕМЫЧКА НА 2 КОНТАКТА ДЛЯ RXZE2S | Schneider Electric |  |  | 8536699008 | Прочие | Нет | Перемычка на 2 контакта для rxze2s. серия продукта: Zelio Relay<br /> - тип аксессуара/отдельной детали: перемычка<br /> - наименование аксессуара/отдельной детали: шинная перемычка. <br />Преимущества: Аппараты семейства Zelio просты в установке, благодаря заранее выполненным соединениям с вводами и выводами. Благодаря защите выводов от инверсии полярности, короткого замыкания и перенапряжения, а также за счет автоматического обнаружения разрывов замкнутых цепей, решения Zelio обеспечивают эффективность работы и надежность. <br />Применения: Промышленность и бытовая сфера: электрораспределительное оборудование в простых машинах, приводы и контроль процессов. |  | SEPAI | OLD | Устаревшее оборудование Автоматизация пром. | SCH | Устаревшее оборудование Автоматизация пром. | ZOI | Устаревшее оборудование Автоматизация пром. | EC002586 | Аксессуары для промежуточных реле | 7 | Китай | https://static-pcsp.systeme.ru/image/prMM6AJl.jpeg https://static-pcsp.systeme.ru/image/15821887435e4e48c7b2f80.jpeg https://static-pcsp.systeme.ru/image/15821887435e4e48c7b5fd5.jpeg https://static-pcsp.systeme.ru/image/15821887435e4e48c7b711b.jpeg https://static-pcsp.systeme.ru/image/15821887435e4e48c7c150d.jpeg https://static-pcsp.systeme.ru/image/8nWyIerU.jpeg | https://static-pcsp.systeme.ru/image/prMM6AJl.jpeg | 1 2 3 4 5 6 | не указан не указан не указан не указан не указан не указан | [8 empty] | https://api.systeme.ru/product/media/download/984744 https://api.systeme.ru/product/media/download/991358 |  | https://api.systeme.ru/certificates/default/download/1068 https://api.systeme.ru/certificates/default/download/2530 https://api.systeme.ru/certificates/default/download/1125 | СОТИ (Российский речной регистр/Российское Классификационное общество) COTO (Российский морской регистр судоходства) С-ТР ТС-НВО С-ТР ТС-НВО | LC_LP_CA_CAD_RM_RE_SR_LE_Harmony_2017 ЕАЭС RU С-FR.АБ53.В.04149_22 ТС RU С-FR.МЮ62.В.00013_18 |  |  |  | 11.1 | штука | 0 | 1 | PCE BB1 CAR S01 | 1 2 3 3 | 1 10 1500 1500 | шт. шт. шт. шт. | 3389119404327 13389119404324 43389119404325 43389119404325 | 0.5 10 40 40 | 10 1 15 15 | 6.5 7 15 15 | см. см. см. см. | 0.002 0.1 3.3 3.3 | кг. кг. кг. кг. | 0.005 кг | [342 empty] | Перемычка гребенчатая (EV009303) | [525 empty] | контактное гнездо RXZ | [97 empty] | 5 А | [560 empty] | шинная перемычка |  | Zelio Relay | перемычка | [84 empty] | 10 | [199 empty] | Срок гарантии на данное оборудование составляет 2 года с момента отгрузки со склада Систэм Электрик, с подтверждением соответствующим документом | Подлежит замене | Содержание особо опасных веществ не превышает пороговую величину | да | да | ENVPEP1511021EN | Грин Премиум продукция | X | N/A | Соответствует по умолчанию (продукт вне сферы действия ЕС RoHS) | да |  | да
RZM021BN | ВАРИСТОР + ЗЕЛ. СВЕТОДИОД 24/60В | Schneider Electric |  |  | 8533409000 | Прочие резисторы переменные, включая реостаты и потенциометры | Нет | Варистор+зеленый светодиод 24/60В. серия продукта: Zelio Relay<br /> - аксессуар/отдельная деталь: принадлежности для защиты<br /> - тип аксессуара/отдельной детали: модуль защиты<br /> - совместимость продукта: контактное гнездо RSZ (2 переключающ.), контактное гнездо RSZ (1 переключающ.)<br /> - назначение аксессуара/отдельной детали: реле Zelio RSB. <br />Преимущества: Аппараты семейства Zelio просты в установке, благодаря заранее выполненным соединениям с вводами и выводами. Благодаря защите выводов от инверсии полярности, короткого замыкания и перенапряжения, а также за счет автоматического обнаружения разрывов замкнутых цепей, решения Zelio обеспечивают эффективность работы и надежность. <br />Применения: Промышленность и бытовая сфера: электрораспределительное оборудование в простых машинах, приводы и контроль процессов. |  | SEPAI | OLD | Устаревшее оборудование Автоматизация пром. | SCH | Устаревшее оборудование Автоматизация пром. | ZOI | Устаревшее оборудование Автоматизация пром. | EC000683 | Модуль защиты от перенапряжений | 7 | Китай | https://static-pcsp.systeme.ru/image/OIcgCw3E.jpeg https://static-pcsp.systeme.ru/image/15821887435e4e48c7b2f80.jpeg https://static-pcsp.systeme.ru/image/15821887435e4e48c7b5fd5.jpeg https://static-pcsp.systeme.ru/image/15821887435e4e48c7b711b.jpeg https://static-pcsp.systeme.ru/image/15821887435e4e48c7c2226.jpeg https://static-pcsp.systeme.ru/image/0RS-Zwgi.jpeg | https://static-pcsp.systeme.ru/image/OIcgCw3E.jpeg | 1 2 3 4 5 6 | не указан не указан не указан не указан не указан не указан | [8 empty] | https://api.systeme.ru/product/media/download/984744 https://api.systeme.ru/product/media/download/991358 |  | https://api.systeme.ru/certificates/default/download/1068 https://api.systeme.ru/certificates/default/download/2530 https://api.systeme.ru/certificates/default/download/1125 https://api.systeme.ru/certificates/default/download/503 | СОТИ (Российский речной регистр/Российское Классификационное общество) COTO (Российский морской регистр судоходства) С-ТР ТС-НВО С-ТР ТС-НВО С-ТР ТС-ЭМС С-ТР ТС-НВО | LC_LP_CA_CAD_RM_RE_SR_LE_Harmony_2017 ЕАЭС RU С-FR.АБ53.В.04149_22 ТС RU С-FR.МЮ62.В.00013_18 ТС RU С-FR.АИ96.В.00025 |  |  |  | 135.5 | штука | 0 | 1 | PCE BB1 S02 S03 | 1 2 3 3 | 1 10 2000 2000 | шт. шт. шт. шт. | 3389110261608 23389110261602 43389110261606 43389110261606 | 9 11 40 40 | 4.5 7 30 30 | 2.5 3 30 30 | см. см. см. см. | 0.002 0.023 5.166 5.166 | кг. кг. кг. кг. | 0.005 кг | [47 empty] | Варистор (EV000543) | [12 empty] | 24...60 В | 24...60 В | 24...60 В | [9 empty] | AC/DC (перемен./постоян.) (EV000509) | [265 empty] | Нет | [530 empty] | 0.005 кг | [646 empty] | Harmony Relay | модуль защиты |  |  | контактное гнездо RSZ (1 переключающ.) контактное гнездо RSZ (2 переключающ.) | [6 empty] | варистор+ зеленый светодиод |  |  |  |  | принадлежности для защиты | [82 empty] | 10 | [42 empty] | 24...60 V пер./пост. тока | [7 empty] | RSB relay | [148 empty] | Срок гарантии на данное оборудование составляет 2 года с момента отгрузки со склада Систэм Электрик, с подтверждением соответствующим документом | Подлежит замене
RZM021FP | ВАРИСТОР + ЗЕЛ. СВЕТОДИОД 110/230В | Schneider Electric |  |  | 8533409000 | Прочие резисторы переменные, включая реостаты и потенциометры | Нет | Варистор+зеленый светодиод 110/230В. серия продукта: Zelio Relay<br /> - аксессуар/отдельная деталь: принадлежности для защиты<br /> - тип аксессуара/отдельной детали: модуль защиты<br /> - совместимость продукта: контактное гнездо RSZ (2 переключающ.), контактное гнездо RSZ (1 переключающ.)<br /> - назначение аксессуара/отдельной детали: реле Zelio RSB. <br />Преимущества: Аппараты семейства Zelio просты в установке, благодаря заранее выполненным соединениям с вводами и выводами. Благодаря защите выводов от инверсии полярности, короткого замыкания и перенапряжения, а также за счет автоматического обнаружения разрывов замкнутых цепей, решения Zelio обеспечивают эффективность работы и надежность. <br />Применения: Промышленность и бытовая сфера: электрораспределительное оборудование в простых машинах, приводы и контроль процессов. |  | SEPAI | OLD | Устаревшее оборудование Автоматизация пром. | SCH | Устаревшее оборудование Автоматизация пром. | ZOI | Устаревшее оборудование Автоматизация пром. | EC000683 | Модуль защиты от перенапряжений | 7 | Китай | https://static-pcsp.systeme.ru/image/15821887435e4e48c7b2f80.jpeg https://static-pcsp.systeme.ru/image/15821887435e4e48c7b5fd5.jpeg https://static-pcsp.systeme.ru/image/15821887435e4e48c7b711b.jpeg https://static-pcsp.systeme.ru/image/15821887435e4e48c7c2226.jpeg https://static-pcsp.systeme.ru/image/15821887435e4e48c7c3702.jpeg https://static-pcsp.systeme.ru/image/0RS-Zwgi.jpeg https://static-pcsp.systeme.ru/image/OIcgCw3E.jpeg |  | 1 2 3 4 5 6 7 | не указан не указан не указан не указан не указан не указан не указан | [8 empty] | https://api.systeme.ru/product/media/download/984744 https://api.systeme.ru/product/media/download/991358 |  | https://api.systeme.ru/certificates/default/download/1068 https://api.systeme.ru/certificates/default/download/2530 https://api.systeme.ru/certificates/default/download/1125 https://api.systeme.ru/certificates/default/download/503 | СОТИ (Российский речной регистр/Российское Классификационное общество) COTO (Российский морской регистр судоходства) С-ТР ТС-НВО С-ТР ТС-НВО С-ТР ТС-ЭМС С-ТР ТС-НВО | LC_LP_CA_CAD_RM_RE_SR_LE_Harmony_2017 ЕАЭС RU С-FR.АБ53.В.04149_22 ТС RU С-FR.МЮ62.В.00013_18 ТС RU С-FR.АИ96.В.00025 |  |  |  | 158 | штука | 140 | 1 | PCE BB1 S02 S03 | 1 2 3 3 | 1 10 2000 2000 | шт. шт. шт. шт. | 3389110261820 13389110261827 43389110261828 43389110261828 | 3.5 8.5 40 40 | 1.4 6 30 30 | 1 1.7 30 30 | см. см. см. см. | 0.002 0.024 5.255 5.255 | кг. кг. кг. кг. | 0.005 кг | [47 empty] | Варистор (EV000543) | [12 empty] | 110...230 В | 110...230 В | 110...230 В | [9 empty] | AC/DC (перемен./постоян.) (EV000509) | [265 empty] | Нет | [530 empty] | 0.005 кг | [646 empty] | Harmony Relay | модуль защиты |  |  | контактное гнездо RSZ (1 переключающ.) контактное гнездо RSZ (2 переключающ.) | [6 empty] | варистор+ зеленый светодиод |  |  |  |  | принадлежности для защиты | [82 empty] | 10 | [42 empty] | 110...230 В пер./пост. тока | [7 empty] | RSB relay | [148 empty] | Срок гарантии на данное оборудование составляет 2 года с момента отгрузки со склада Систэм Электрик, с подтверждением соответствующим документом | Подлежит замене
RZM021RB | ВАРИСТОР + ЗЕЛЕНЫЙ СВЕТОДИОД ДЛЯ ЗАЩИТЫ КАТУШЕК РЕЛЕ ~/= 6/24В | Schneider Electric |  |  | 8533409000 | Прочие резисторы переменные, включая реостаты и потенциометры | Нет | Варистор+зеленый СВЕТОДИОД для ЗАЩИТЫ КАТУШЕК РЕЛЕ ~/= 6/24В. серия продукта: Zelio Relay<br /> - аксессуар/отдельная деталь: принадлежности для защиты<br /> - тип аксессуара/отдельной детали: модуль защиты<br /> - совместимость продукта: контактное гнездо RSZ (2 переключающ.), контактное гнездо RSZ (1 переключающ.)<br /> - назначение аксессуара/отдельной детали: реле Zelio RSB. <br />Преимущества: Аппараты семейства Zelio просты в установке, благодаря заранее выполненным соединениям с вводами и выводами. Благодаря защите выводов от инверсии полярности, короткого замыкания и перенапряжения, а также за счет автоматического обнаружения разрывов замкнутых цепей, решения Zelio обеспечивают эффективность работы и надежность. <br />Применения: Промышленность и бытовая сфера: электрораспределительное оборудование в простых машинах, приводы и контроль процессов. |  | SEPAI | OLD | Устаревшее оборудование Автоматизация пром. | SCH | Устаревшее оборудование Автоматизация пром. | ZOI | Устаревшее оборудование Автоматизация пром. | EC000683 | Модуль защиты от перенапряжений | 7 | Китай | https://static-pcsp.systeme.ru/image/15821887435e4e48c7b2f80.jpeg https://static-pcsp.systeme.ru/image/15821887435e4e48c7b5fd5.jpeg https://static-pcsp.systeme.ru/image/15821887435e4e48c7b711b.jpeg https://static-pcsp.systeme.ru/image/15821887435e4e48c7c2226.jpeg https://static-pcsp.systeme.ru/image/15821887435e4e48c7c3702.jpeg https://static-pcsp.systeme.ru/image/0RS-Zwgi.jpeg https://static-pcsp.systeme.ru/image/OIcgCw3E.jpeg |  | 1 2 3 4 5 6 7 | не указан не указан не указан не указан не указан не указан не указан | [8 empty] | https://api.systeme.ru/product/media/download/984744 https://api.systeme.ru/product/media/download/991358 |  | https://api.systeme.ru/certificates/default/download/1068 https://api.systeme.ru/certificates/default/download/2530 https://api.systeme.ru/certificates/default/download/1125 https://api.systeme.ru/certificates/default/download/503 | СОТИ (Российский речной регистр/Российское Классификационное общество) COTO (Российский морской регистр судоходства) С-ТР ТС-НВО С-ТР ТС-НВО С-ТР ТС-ЭМС С-ТР ТС-НВО | LC_LP_CA_CAD_RM_RE_SR_LE_Harmony_2017 ЕАЭС RU С-FR.АБ53.В.04149_22 ТС RU С-FR.МЮ62.В.00013_18 ТС RU С-FR.АИ96.В.00025 |  |  |  | 157.5 | штука | 0 | 1 | PCE BB1 S02 | 1 2 3 | 1 10 1500 | шт. шт. шт. | 3389110261264 13389110261261 23389110261268 | 3.5 9 40 | 1.4 6 30 | 1.4 1.5 15 | см. см. см. | 0.002 0.024 3.938 | кг. кг. кг. | 0.005 кг | [47 empty] | Варистор (EV000543) | [12 empty] | 6...24 В | 6...24 В | 6...24 В | [9 empty] | AC/DC (перемен./постоян.) (EV000509) | [265 empty] | Нет | [530 empty] | 0.005 кг | [646 empty] | Harmony Relay | модуль защиты |  |  | контактное гнездо RSZ (1 переключающ.) контактное гнездо RSZ (2 переключающ.) | [6 empty] | варистор+ зеленый светодиод |  |  |  |  | принадлежности для защиты | [82 empty] | 10 | [42 empty] | 6...24 V пер./пост. тока | [7 empty] | RSB relay | [148 empty] | Срок гарантии на данное оборудование составляет 2 года с момента отгрузки со склада Систэм Электрик, с подтверждением соответствующим документом | Подлежит замене
490NTW00002 | Соединит.кабель ETHERNET 2xRJ45, 2 м | Schneider Electric |  |  | 8544429007 | Прочие проводники электрические на напряжение не более 80 в, оснащенные соединительными приспособлениями, прочие | Нет | Соединит.Кабель ETHERNET двойная витая пара в экране 2xRJ45, 2 м<br />Преимущества: Открытые, промышленные сетевые решения Ethernet. Семейство Ethernet-устройств ConneXiumTM, разработанных Schneider-Electric, предлагает вам осуществить интеллектуальную и гибкую интеграцию решений Ethernet в производство, от уровня устройств до сети управления, и даже в свою корпоративную сеть Intranet. <br />Применение: Промышленность, Электроэнергетика и инфраструктура. |  | SEPAI | OLD | Устаревшее оборудование Автоматизация пром. | SCH | Устаревшее оборудование Автоматизация пром. | ZOI | Устаревшее оборудование Автоматизация пром. | EC001262 | Патч-корд медный (витая пара) | 7 | Таиланд | https://static-pcsp.systeme.ru/image/15821888385e4e492627276.jpeg https://static-pcsp.systeme.ru/image/15821888385e4e492627d42.jpeg https://static-pcsp.systeme.ru/image/15821888385e4e492628852.jpeg https://static-pcsp.systeme.ru/image/Dc2XDZtJ.jpeg https://static-pcsp.systeme.ru/image/15821890805e4e4a1865587.jpeg https://static-pcsp.systeme.ru/image/_FIAZx6E.jpeg |  | 1 2 3 4 5 6 | не указан не указан не указан не указан не указан не указан | [8 empty] | https://api.systeme.ru/product/media/download/991358 |  | https://api.systeme.ru/certificates/default/download/2620 https://api.systeme.ru/certificates/default/download/3109 https://api.systeme.ru/certificates/default/download/1759 https://api.systeme.ru/certificates/default/download/1377 https://api.systeme.ru/certificates/default/download/1128 https://api.systeme.ru/certificates/default/download/2126 https://api.systeme.ru/certificates/default/download/214 https://api.systeme.ru/certificates/default/download/1980 | Д-ТР ТС-ЭМС Д-ТР ТС-НВО Д-ТР ЕАЭС-RoHS Д-ТР ЕАЭС-RoHS Д-ТР ТС-ЭМС Д-ТР ТС-НВО Д-ТР ТС-ЭМС Д-ТР ТС-НВО Д-ТР ЕАЭС-RoHS С-ТР ТС-ЭМС Д-ТР ТС-ЭМС С-ТР ТС-НВО Д-ТР ЕАЭС-RoHS | ЕАЭС № RU Д-FR.РА03.В.81108_22 ЕАЭС N RU Д-FR.РА08.В.63114_22 ЕАЭС № RU Д-FR.РА01.В.30113_20 ЕАЭС № RU Д-FR.БЛ08.В.01456_19 ЕАЭС № RU Д-FR.БЛ08.В.00371_18 ЕАЭС № RU Д-FR.РА01.В.13746_21 ТС RU С-FR.ММ07.В.00057 ЕАЭС № RU Д-FR.РА01.В.87765_20 |  |  |  | 15 | штука | 0 | 1 | PCE S02 P06 | 1 3 4 | 1 20 320 | шт. шт. шт. | 3595862002189 13595862002186 | 19.4 40 80 | 19 30 60 | 2 15 75 | см. см. см. | 0.106 2.4 48.4 | кг. кг. кг. | [49 empty] | 2 м | [300 empty] | Да | SF/UTP (EV010076) | 1:1 (EV005185) | Серый (EV000270) | 7A (TIA) (EV010865) | 23 | Прилитый (EV005187) | RJ45 8(8) (EV000013) | RJ45 8(8) (EV000013) | 1x4 (EV005190) | Да | Черный (EV000206) | Нет | Да | [420 empty] | EN 50173 класс D TIA-568 категория 5 EIA-568 категория 5 МЭК 11801 класс D | [73 empty] | 2 разъема | [63 empty] | RJ45 | [603 empty] | 2 м |  | экранированный кабель с витыми парами прямой разводки | подключение к терминалу обработки данных | платформа автоматизации Modicon Premium | соединительный кабель |  | соединительные принадлежности | [147 empty] | Ethernet | [134 empty] | Срок гарантии на данное оборудование составляет 2 года с момента отгрузки со склада Систэм Электрик, с подтверждением соответствующим документом | Подлежит замене | Содержание особо опасных веществ не превышает пороговую величину | да | да |  |  | X |  | Соответствует по умолчанию (продукт вне сферы действия ЕС RoHS) | да
490NTW00005 | Соединит.кабель ETHERNET двойная витая пара в экране 2xRJ45, 5 м | Schneider Electric |  |  | 8544429007 | Прочие проводники электрические на напряжение не более 80 в, оснащенные соединительными приспособлениями, прочие | Нет | Соединит.Кабель ETHERNET двойная витая пара в экране 2xRJ45, 5 м<br />Преимущества: Открытые, промышленные сетевые решения Ethernet. Семейство Ethernet-устройств ConneXiumTM, разработанных Schneider-Electric, предлагает вам осуществить интеллектуальную и гибкую интеграцию решений Ethernet в производство, от уровня устройств до сети управления, и даже в свою корпоративную сеть Intranet. <br />Применение: Промышленность, Электроэнергетика и инфраструктура. |  | SEPAI | OLD | Устаревшее оборудование Автоматизация пром. | SCH | Устаревшее оборудование Автоматизация пром. | ZOI | Устаревшее оборудование Автоматизация пром. | EC001262 | Патч-корд медный (витая пара) | 7 | Таиланд | https://static-pcsp.systeme.ru/image/15821888385e4e492627276.jpeg https://static-pcsp.systeme.ru/image/15821888385e4e492627d42.jpeg https://static-pcsp.systeme.ru/image/15821888385e4e492628852.jpeg https://static-pcsp.systeme.ru/image/Dc2XDZtJ.jpeg https://static-pcsp.systeme.ru/image/15821890805e4e4a1865587.jpeg https://static-pcsp.systeme.ru/image/_FIAZx6E.jpeg |  | 1 2 3 4 5 6 | не указан не указан не указан не указан не указан не указан | [8 empty] | https://api.systeme.ru/product/media/download/991358 |  | https://api.systeme.ru/certificates/default/download/2620 https://api.systeme.ru/certificates/default/download/3109 https://api.systeme.ru/certificates/default/download/1759 https://api.systeme.ru/certificates/default/download/1377 https://api.systeme.ru/certificates/default/download/1128 https://api.systeme.ru/certificates/default/download/2126 https://api.systeme.ru/certificates/default/download/214 https://api.systeme.ru/certificates/default/download/1980 | Д-ТР ТС-ЭМС Д-ТР ТС-НВО Д-ТР ЕАЭС-RoHS Д-ТР ЕАЭС-RoHS Д-ТР ТС-ЭМС Д-ТР ТС-НВО Д-ТР ТС-ЭМС Д-ТР ТС-НВО Д-ТР ЕАЭС-RoHS С-ТР ТС-ЭМС Д-ТР ТС-ЭМС С-ТР ТС-НВО Д-ТР ЕАЭС-RoHS | ЕАЭС № RU Д-FR.РА03.В.81108_22 ЕАЭС N RU Д-FR.РА08.В.63114_22 ЕАЭС № RU Д-FR.РА01.В.30113_20 ЕАЭС № RU Д-FR.БЛ08.В.01456_19 ЕАЭС № RU Д-FR.БЛ08.В.00371_18 ЕАЭС № RU Д-FR.РА01.В.13746_21 ТС RU С-FR.ММ07.В.00057 ЕАЭС № RU Д-FR.РА01.В.87765_20 |  |  |  | 1325 | штука |  | 1 | PCE S02 | 1 3 | 1 14 | шт. шт. | 3595862002196 33595862002197 | 23 40 | 19 30 | 3 15 | см. см. | 0.224 3.5 | кг. кг. |  | 5 м | [47 empty] | 5 м | [300 empty] | Да | SF/UTP (EV010076) | 1:1 (EV005185) | Серый (EV000270) | 7A (TIA) (EV010865) | 23 | Прилитый (EV005187) | RJ45 8(8) (EV000013) | RJ45 8(8) (EV000013) | 1x4 (EV005190) | Да | Черный (EV000206) | Нет | Да | [420 empty] | TIA-568 категория 5 МЭК 11801 класс D EN 50173 класс D EIA-568 категория 5 | [73 empty] | 2 разъема | [307 empty] | RJ45 | [350 empty] | платформа автоматизации Modicon Premium |  | соединительный кабель | [8 empty] | экранированный кабель с витыми парами прямой разводки | подключение к терминалу обработки данных |  |  |  | соединительные принадлежности | [147 empty] | Ethernet | [134 empty] | Срок гарантии на данное оборудование составляет 2 года с момента отгрузки со склада Систэм Электрик, с подтверждением соответствующим документом | Подлежит замене
490NTW00080 | Соединит.кабель ETHERNET двойная витая пара в экране 2xRJ45, 80 м | Schneider Electric |  |  | 8544429007 | Прочие проводники электрические на напряжение не более 80 в, оснащенные соединительными приспособлениями, прочие | Нет | Соединительный Кабель Ethernet 80м 2 x RJ45. серия продукта: платформа автоматизации Modicon PremEthernet<br /> - аксессуар/отдельная деталь: соединительные принадлежности<br /> - тип аксессуара/отдельной детали: соединительный Кабель<br /> - наименование аксессуара/отдельной детали: экранированный Кабель с витыми парами прямой разводки<br /> - назначение аксессуара/отдельной детали: подключение к терминалу обработки данных<br /> - длина кабеля: 80 м. <br />Преимущества: Открытые, промышленные сетевые решения Ethernet. Семейство Ethernet-устройств ConneXiumTM, разработанных Schneider-Electric, предлагает вам осуществить интеллектуальную и гибкую интеграцию решений Ethernet в производство, от уровня устройств до сети управления, и даже в свою корпоративную сеть Intranet. <br />Применение: Промышленность, Электроэнергетика и инфраструктура. |  | SEPAI | OLD | Устаревшее оборудование Автоматизация пром. | SCH | Устаревшее оборудование Автоматизация пром. | ZOI | Устаревшее оборудование Автоматизация пром. | EC001262 | Патч-корд медный (витая пара) | 7 | Таиланд | https://static-pcsp.systeme.ru/image/15821888385e4e492627276.jpeg https://static-pcsp.systeme.ru/image/15821888385e4e492627d42.jpeg https://static-pcsp.systeme.ru/image/15821888385e4e492628852.jpeg https://static-pcsp.systeme.ru/image/Dc2XDZtJ.jpeg https://static-pcsp.systeme.ru/image/15821890805e4e4a1865587.jpeg https://static-pcsp.systeme.ru/image/_FIAZx6E.jpeg |  | 1 2 3 4 5 6 | не указан не указан не указан не указан не указан не указан | [8 empty] | https://api.systeme.ru/product/media/download/991358 |  | https://api.systeme.ru/certificates/default/download/3109 https://api.systeme.ru/certificates/default/download/1759 https://api.systeme.ru/certificates/default/download/3015 https://api.systeme.ru/certificates/default/download/2126 https://api.systeme.ru/certificates/default/download/214 https://api.systeme.ru/certificates/default/download/1980 | Д-ТР ЕАЭС-RoHS Д-ТР ЕАЭС-RoHS С-ТР ТС-ЭМС С-ТР ТС-НВО Д-ТР ЕАЭС-RoHS С-ТР ТС-ЭМС Д-ТР ТС-ЭМС С-ТР ТС-НВО Д-ТР ЕАЭС-RoHS | ЕАЭС N RU Д-FR.РА08.В.63114_22 ЕАЭС № RU Д-FR.РА01.В.30113_20 ЕАЭС RU С-FR.АБ53.В.03677_22 ЕАЭС № RU Д-FR.РА01.В.13746_21 ТС RU С-FR.ММ07.В.00057 ЕАЭС № RU Д-FR.РА01.В.87765_20 |  |  |  | 450 | штука |  | 1 | PCE S04 | 1 3 | 1 5 | шт. шт. | 3595862002226 23595862002220 | 39.5 60 | 38 40 | 9 30 | см. см. | 3.475 18.121 | кг. кг. |  | 80 м | [47 empty] | 80 м | [300 empty] | Да | SF/UTP (EV010076) | 1:1 (EV005185) | Серый (EV000270) | 7A (TIA) (EV010865) | 23 | Прилитый (EV005187) | RJ45 8(4) (EV000014) | RJ45 8(4) (EV000014) | 1x4 (EV005190) | Да | Черный (EV000206) | Нет | Да | [420 empty] | EIA-568 категория 5 EN 50173 класс D МЭК 11801 класс D TIA-568 категория 5 | [73 empty] | 2 разъема | [307 empty] | RJ45 | [350 empty] | платформа автоматизации Modicon Premium |  | соединительный кабель | [8 empty] | экранированный кабель с витыми парами прямой разводки | подключение к терминалу обработки данных |  |  |  | соединительные принадлежности | [147 empty] | Ethernet | [134 empty] | Срок гарантии на данное оборудование составляет 2 года с момента отгрузки со склада Систэм Электрик, с подтверждением соответствующим документом | Подлежит замене
TCSECE3M3M2S4 | Соед. каб. Ethernet, 2хRJ45 в пром. исполнении, Cat 5E, 2 метра - стандарт CE | Schneider Electric |  |  | 8544429007 | Прочие проводники электрические на напряжение не более 80 в, оснащенные соединительными приспособлениями, прочие | Нет | Соед. каб. Ethernet, 2хRJ45 в пром. исполнении, Cat 5E, 2 метра, стандарт CE. серия продукта: ConneXium<br /> - аксессуар/отдельная деталь: соединительные принадлежности<br /> - тип аксессуара/отдельной детали: соединительный Кабель<br /> - тип устройства или его аксессуаров: экранированный Кабель прямого подключения «витая пара»<br /> - назначение аксессуара/отдельной детали: сеть Ethernet<br /> - длина кабеля: 2 м. <br />Преимущества: Компактные размеры и возможности для расширения и позволяют создавать эффективные решения по управлению перемещением с использованием синхронизированных осей, управления скоростью, быстродействующих счётчиков и коммуникационных сетей.<br />Применения: В промышленности, логистике, строительном секторе для выполнения различных функций: универсальные производственные цеха, слежение, управление доступом. |  | SEPAI | OLD | Устаревшее оборудование Автоматизация пром. | SCH | Устаревшее оборудование Автоматизация пром. | ZOI | Устаревшее оборудование Автоматизация пром. | EC001262 | Патч-корд медный (витая пара) | 7 | Таиланд | https://static-pcsp.systeme.ru/image/15821888385e4e492627d42.jpeg https://static-pcsp.systeme.ru/image/15821888385e4e492628852.jpeg https://static-pcsp.systeme.ru/image/15821890805e4e4a1865587.jpeg https://static-pcsp.systeme.ru/image/_FIAZx6E.jpeg |  | 1 2 3 4 | не указан не указан не указан не указан | [8 empty] | https://api.systeme.ru/product/media/download/991358 |  | https://api.systeme.ru/certificates/default/download/3109 https://api.systeme.ru/certificates/default/download/1759 https://api.systeme.ru/certificates/default/download/2126 https://api.systeme.ru/certificates/default/download/1980 | Д-ТР ЕАЭС-RoHS Д-ТР ЕАЭС-RoHS Д-ТР ЕАЭС-RoHS Д-ТР ЕАЭС-RoHS | ЕАЭС N RU Д-FR.РА08.В.63114_22 ЕАЭС № RU Д-FR.РА01.В.30113_20 ЕАЭС № RU Д-FR.РА01.В.13746_21 ЕАЭС № RU Д-FR.РА01.В.87765_20 |  |  |  | 5800 | штука | 0 | 1 | PCE S02 | 1 3 | 1 20 | шт. шт. | 3595864142937 43595864142935 | 20 40 | 18.5 30 | 2 15 | см. см. | 0.118 2.755 | кг. кг. | [49 empty] | 2 м | [300 empty] | Да | SF/UTP (EV010076) | Прочее (EV000154) |  | 5E (EV004113) | 23 |  | RJ45 8(4) (EV000014) | RJ45 8(4) (EV000014) | Прочее (EV000154) | Да |  | Да | Да | [420 empty] | EN 50173 класс D МЭК 11801 класс D EIA/TIA-568 категория CAT 5E |  |  |  |  | IP20 | [12 empty] | слабое выделение дыма не содержащий галогенов | [11 empty] | класс C2 в соответствии с CEI 322/1 класс C2 в соответствии с NF C 32070-1 | [43 empty] | 2 разъема, RJ45 прямой разъем с 8 контакты | [35 empty] | AWG 24 | [26 empty] | CE | [245 empty] | экранированный кабель с витыми парами | 5e | PUR | [348 empty] | экранированный кабель прямого подключения «витая пара» | [7 empty] | 2 м |  |  | сеть Ethernet | ConneXium | соединительный кабель |  | соединительные принадлежности | [282 empty] | Срок гарантии на данное оборудование составляет 2 года с момента отгрузки со склада Систэм Электрик, с подтверждением соответствующим документом | Подлежит замене | [7 empty] | Не применимо, вне сферы действия ЕС RoHS
TCSECN300R2 | Соединит. кабель ETHERNET, 300 м | Schneider Electric |  |  | 8544499309 | Провода и кабели на напряжение не более 80 в прочие, прочие | Нет | Медный Кабель Connexium Ethernet 300М. серия продукта: ConneXium<br /> - аксессуар/отдельная деталь: соединительные принадлежности<br /> - тип аксессуара/отдельной детали: соединительный Кабель<br /> - тип устройства или его аксессуаров: Медный Кабель Ethernet<br /> - назначение аксессуара/отдельной детали: сеть Ethernet<br /> - длина кабеля: 300 м<br /> - упаковка кабеля: рулон. <br />Преимущества: Компактные размеры и возможности для расширения и позволяют создавать эффективные решения по управлению перемещением с использованием синхронизированных осей, управления скоростью, быстродействующих счётчиков и коммуникационных сетей.<br />Применения: В промышленности, логистике, строительном секторе для выполнения различных функций: универсальные производственные цеха, слежение, управление доступом. |  | SEPAI | OLD | Устаревшее оборудование Автоматизация пром. | SCH | Устаревшее оборудование Автоматизация пром. | ZOI | Устаревшее оборудование Автоматизация пром. | EC000237 | Соединительный кабель ПЛК | 7 | США | https://static-pcsp.systeme.ru/image/HZTzlZGV.jpeg https://static-pcsp.systeme.ru/image/15821887695e4e48e1ae633.jpeg https://static-pcsp.systeme.ru/image/15821887695e4e48e1afe20.jpeg https://static-pcsp.systeme.ru/image/15821887695e4e48e1b09b0.jpeg https://static-pcsp.systeme.ru/image/15821887695e4e48e1b14b6.jpeg | https://static-pcsp.systeme.ru/image/HZTzlZGV.jpeg | 1 2 3 4 5 | не указан не указан не указан не указан не указан | [8 empty] | https://api.systeme.ru/product/media/download/991358 |  | https://api.systeme.ru/certificates/default/download/3109 https://api.systeme.ru/certificates/default/download/1759 https://api.systeme.ru/certificates/default/download/2126 https://api.systeme.ru/certificates/default/download/1980 | Д-ТР ЕАЭС-RoHS Д-ТР ЕАЭС-RoHS Д-ТР ЕАЭС-RoHS Д-ТР ЕАЭС-RoHS | ЕАЭС N RU Д-FR.РА08.В.63114_22 ЕАЭС № RU Д-FR.РА01.В.30113_20 ЕАЭС № RU Д-FR.РА01.В.13746_21 ЕАЭС № RU Д-FR.РА01.В.87765_20 |  |  |  | 150 | штука |  | 1 | PCE P12 | 1 4 | 1 10 | шт. шт. | 3595863925470 | 37 120 | 37 80 | 25 65 | см. см. | 13.32 133.2 | кг. кг. |  | 300 м | [46 empty] | ПЛК - другие устройства (EV005745) | 300 м | Прочее (EV000154) | Прочее (EV000154) | Да | Да | Да | Да | [728 empty] | EN 50173 класс D UL 508-CM EIA/TIA-568 категория CAT 5E | [109 empty] | AWG 24 | [10 empty] | 100 Мбит/с 80 м | [15 empty] | CE | [245 empty] | витая пара с двойным экранированием |  |  | медь | [346 empty] | ConneXium | Медный кабель Ethernet | соединительный кабель | [9 empty] | сеть Ethernet |  |  |  | соединительные принадлежности | [148 empty] | рулон | [133 empty] | Срок гарантии на данное оборудование составляет 2 года с момента отгрузки со склада Систэм Электрик, с подтверждением соответствующим документом | Подлежит замене
TCSEK3MDS | Разъем RJ45 | Schneider Electric |  |  | 8536699008 | Прочие | Нет | Коннектор RJ45. серия продукта: ConneXium<br /> - аксессуар/отдельная деталь: соединительные принадлежности<br /> - тип устройства или его аксессуаров: разъем RJ45. <br />Преимущества: Компактные размеры и возможности для расширения и позволяют создавать эффективные решения по управлению перемещением с использованием синхронизированных осей, управления скоростью, быстродействующих счётчиков и коммуникационных сетей.<br />Применения: В промышленности, логистике, строительном секторе для выполнения различных функций: универсальные производственные цеха, слежение, управление доступом. |  | SEPAI | OLD | Устаревшее оборудование Автоматизация пром. | SCH | Устаревшее оборудование Автоматизация пром. | ZOI | Устаревшее оборудование Автоматизация пром. | EC002584 | Аксессуары для систем управления | 7 | Франция | https://static-pcsp.systeme.ru/image/Jua5bSY8.jpeg https://static-pcsp.systeme.ru/image/15821888385e4e49264c1c9.jpeg https://static-pcsp.systeme.ru/image/15821888385e4e49264df89.jpeg https://static-pcsp.systeme.ru/image/15821888385e4e49264f6c4.jpeg | https://static-pcsp.systeme.ru/image/Jua5bSY8.jpeg | 1 2 3 4 | не указан не указан не указан не указан | [8 empty] | https://api.systeme.ru/product/media/download/991358 |  | https://api.systeme.ru/certificates/default/download/3109 https://api.systeme.ru/certificates/default/download/1759 https://api.systeme.ru/certificates/default/download/2126 https://api.systeme.ru/certificates/default/download/1980 | Д-ТР ЕАЭС-RoHS Д-ТР ЕАЭС-RoHS Д-ТР ЕАЭС-RoHS Д-ТР ЕАЭС-RoHS | ЕАЭС N RU Д-FR.РА08.В.63114_22 ЕАЭС № RU Д-FR.РА01.В.30113_20 ЕАЭС № RU Д-FR.РА01.В.13746_21 ЕАЭС № RU Д-FR.РА01.В.87765_20 |  |  |  | 786.38 | штука |  | 1 | PCE S02 S03 | 1 3 3 | 1 200 200 | шт. шт. шт. | 3595863925500 33595863925501 33595863925501 | 14.8 40 40 | 10.5 30 30 | 1.4 30 30 | см. см. см. | 0.015 3.327 3.327 | кг. кг. кг. | [57 empty] | Прочее (EV000154) | Прочее (EV000154) | [725 empty] | EIA/TIA-568-D категория CAT 5E |  |  |  |  | IP20 | [131 empty] | CE | [595 empty] | ConneXium | разъем RJ45 | разъем | [13 empty] | соединительные принадлежности | [282 empty] | Срок гарантии на данное оборудование составляет 2 года с момента отгрузки со склада Систэм Электрик, с подтверждением соответствующим документом | Подлежит замене
VJDSNDTGSV62M | Vijeo Designer, одиночная лицензия, без кабеля V6.2 | Schneider Electric |  |  | 4911990000 | Прочая печатная продукция, за исключением печатной репродукции и фотографии | Нет | Vijeo Designer, одиночная лицензия, без кабеля В6,2. серия продукта: Вijeo Designer<br /> - тип устройства или его аксессуаров: ПО для конфианглийский, испанский, китайский, Итальянский, Французский, немецкий, португальский<br /> - формат: DVD-ROM<br /> - предыдущая версия программного обеспечения: В6.1. <br />Преимущества: Расширенные функциональные возможности для управления системами здания, обеспечения комфорта и экономии энергии Снижение денежных и трудовых затрат на установку, ускорение ввода в эксплуатацию Нет необходимости в прокладке новых проводов (используется существующая проводка либо беспроводная система) Персонализируемый дизайн и уникальный пользовательский интерфейс (серия SE8000). <br />Применения: Терминальное оборудование Охлаждающие балки, радиаторы Подогреваемые полы Этажное оборудование Крышные кондиционеры. |  | SEPAI | OLD | Устаревшее оборудование Автоматизация пром. | SCH | Устаревшее оборудование Автоматизация пром. | ZOI | Устаревшее оборудование Автоматизация пром. | EC000809 | Программное и техническое обеспечение | 7 | Франция | https://static-pcsp.systeme.ru/image/ED3Gyxvl.jpeg | https://static-pcsp.systeme.ru/image/ED3Gyxvl.jpeg | 1 | не указан | [8 empty] | https://api.systeme.ru/product/media/download/991358 |  | https://api.systeme.ru/certificates/default/download/2347 https://api.systeme.ru/certificates/default/download/1719 https://api.systeme.ru/certificates/default/download/1765 | Д-ТР ЕАЭС-RoHS Д-ТР ЕАЭС-RoHS Д-ТР ЕАЭС-RoHS | ЕАЭС № RU Д-FR.РА01.В.27306_21 ЕАЭС № RU Д-FR.РА01.В.20358_20 ЕАЭС № RU Д-FR.РА01.В.30810_20 |  |  |  | 15750 | штука | 1 | 1 | PCE S02 | 1 3 | 1 16 | шт. шт. | 3606480712845 23606480712849 | 16.5 40 | 14 30 | 1.4 15 | см. см. | 0.105 2.03 | кг. кг. | [8 empty] | Нет | [20 empty] | Нет (без) (EV000494) | [334 empty] | Да | Да | Да | Да | Да | Нет | Да | Да | Да | Нет | Да | Да | Да | Да | Встроенный (EV001549) | Нет | Нет | Нет | Нет | Нет | Нет | Нет | Нет | Нет | Нет | Нет | Нет | Да | Нет | Да | Да | Да | Нет | Да | [436 empty] | JPEG | [34 empty] | SoMachine V4.1 и выше | [36 empty] | MELSEC Главный узел Modbus RTU Главный узел Modbus TCP Sysmacway Ethernet/IP Explicit 32-битовые расширители шины Modbus Profibus DP ELAU PacDrive ROC Plus Allen-Bradley UniTE TCP/IP USB Simatic Toyopuc PC3J Uni-Telway Modbus Plus Fipio/Fipway | [174 empty] | МАgelis XBT GH Magelis XBT GTW Magelis Compact iPC Magelis XBT GK Magelis GTO Magelis STO & STU Magelis XBT GT МАgelis SмАrt Magelis GTU ПК Magelis | [89 empty] | 8000 переменных 9999 аварийных сигналов 4 азиатских алфавита 2 алфавита среднего востока обмен до 300 пер. 34 западных алфавита | одиночный (1 станция) | Acrobat Reader учебное пособие на флэш-карте документация пользователя в электронном формате ПО Vijeo Designer | V6.2 | Pentium 4 2.0 ГГц или выше Windows XP Professional (пакет обновления >= 2), > 1 ГБ первичной памяти Pentium 4 2.0 ГГц или выше Windows 7 Professional 32/64 бит, > 2 ГБ первичной памяти Microsoft internet explorer 7.0 или более > устройство хранения данных 1 ГБ HDD | [342 empty] | ПО для конфигурации | [11 empty] | Vijeo Designer | [127 empty] | Vijeo Designer | [24 empty] | Французский английский немецкий Итальянский китайский испанский португальский | DVD-ROM | V6.1 | [130 empty] | Срок гарантии на данное оборудование составляет 2 года с момента отгрузки со склада Систэм Электрик, с подтверждением соответствующим документом | Подлежит замене |  | да | да |  |  | Декларация по умолчанию (продукт вне сферы действия RoHS Китая) |  | Соответствует по умолчанию (продукт вне сферы действия ЕС RoHS) | да
VJDSNRTMPC | VJD RT лицензия для iPC и GTW | Schneider Electric |  |  | 4911990000 | Прочая печатная продукция, за исключением печатной репродукции и фотографии | Нет | VJD RT лицензия для iPC W. серия продукта: Вijeo Designer<br /> - совместимость серий продукта: Magelis Compact iPC, МАgelis SмАrt, ПК Magelis, Magelis XBT GTW<br /> - наименование программного обеспечения: Вijeo Designer<br /> - тип программного обеспечения: конфигурационное ПО<br /> - тип лицензии: одиночный (1 станция)<br /> - версия программного обеспеченииспанский, Французский, английский, Итальянский, китайский, немецкий, португальский<br /> - формат: DVD-ROM<br /> - операционная система: Windows XP Professional, Windows 7 Business Edition 32 бит. <br />Преимущества: Максимизируйте прибыльность и повышайте энергетическую эффективность путем мастабируемого управления автоматикой с помощью Modicon, интуитивно-понятное ПО для станков обеспечивает более эффективный технологический прогресс. <br />Применения: Человеко-машинные интерфейсы и системы для управления насосами |  | SEPAI | OLD | Устаревшее оборудование Автоматизация пром. | SCH | Устаревшее оборудование Автоматизация пром. | ZOI | Устаревшее оборудование Автоматизация пром. | EC000809 | Программное и техническое обеспечение | 7 | Франция | https://static-pcsp.systeme.ru/image/ED3Gyxvl.jpeg | https://static-pcsp.systeme.ru/image/ED3Gyxvl.jpeg | 1 | не указан | [8 empty] | https://api.systeme.ru/product/media/download/991358 | [7 empty] | 1790 | штука | 0 | 1 | PCE S02 | 1 3 | 1 16 | шт. шт. | 3595864097039 23595864097033 | 25 40 | 17.5 30 | 0.4 15 | см. см. | 0.057 1.065 | кг. кг. | [8 empty] | Нет | [20 empty] | Нет (без) (EV000494) | [334 empty] | Да | Да | Да | Да | Да | Нет | Да | Да | Да | Нет | Да | Да | Да | Да | Встроенный (EV001549) | Нет | Нет | Нет | Нет | Нет | Нет | Нет | Нет | Нет | Да | Нет | Да | Да | Нет | Да | Да | Да | Нет | Да | [778 empty] | 1 DVD диск (ПО, документация, учебный курс) | [340 empty] | Vijeo Designer | [121 empty] | Harmony Panel PC Box PC HMIBMU Box PC HMIBMP | [18 empty] | Vijeo Designer | [24 empty] | испанский немецкий португальский французский Итальянский китайский английский | DVD-ROM |  | конфигурационное ПО | Windows XP Professional Windows 7 Business Edition 32 бит Windows 10 IoT Enterprise 64 bit | V5.1 | одиночный (1 станция) | [126 empty] | Срок гарантии на данное оборудование составляет 2 года с момента отгрузки со склада Систэм Электрик, с подтверждением соответствующим документом | Подлежит замене
HMIZSD1GS | Карта памяти SD объемом 1Гб | Schneider Electric |  |  | 8523511000 | Твердотельные энергонезависимые устройства хранения данных, полупроводниковые,незаписанные | Нет | карта памяти SD объемом 1 Гб. серия продукта: Magelis GTU<br /> - тип устройства или его аксессуаров: картридж памяти<br /> - аксессуар/отдельная деталь: запасная часть<br /> - назначение аксессуара/отдельной детали: Magelis GTU premium box. <br />Преимущества: Оптимизированная конструкция, не требующие обслуживания Panel PC. Модульная конструкция, полный спектр Box PC и Panel PC, включая высокопроизводительные модели. Кроме стандартных моделей из каталога, в серрии Magelis предлагаются промышленные ПК на заказ, с более чем 1 500 000 возможных конфигураций.<br />Применения: Любое промышленное применение, для необслуживаемых объектов |  | SEPAI | OLD | Устаревшее оборудование Автоматизация пром. | SCH | Устаревшее оборудование Автоматизация пром. | ZOI | Устаревшее оборудование Автоматизация пром. | EC001068 | Носитель цифровых данных | 7 | Китай | https://static-pcsp.systeme.ru/image/Strbp-0E.jpeg https://static-pcsp.systeme.ru/image/86ihMmIz.jpeg |  | 1 2 | не указан не указан | [8 empty] | https://api.systeme.ru/product/media/download/991358 |  | https://api.systeme.ru/certificates/default/download/1781 https://api.systeme.ru/certificates/default/download/1720 | Д-ТР ЕАЭС-RoHS Д-ТР ЕАЭС-RoHS | ЕАЭС № RU Д-FR.РА01.В.35277_20 ЕАЭС № RU Д-FR.РА01.В.20357_20 |  |  |  | 50 | штука | 0 | 1 | PCE CAR BB1 S02 P06 | 1 3 2 3 4 | 1 1 10 40 280 | шт. шт. шт. шт. шт. | 3606480687310 13606480687317 43606480687318 | 10 18.5 18 40 80 | 5 13 13 30 60 | 0.4 9 8.6 15 119.9 | см. см. см. см. см. | 0.02 0.2 0.2 0.82 20.36 | кг. кг. кг. кг. кг. | [122 empty] | Карта памяти SD (EV004664) | [275 empty] | 1 ГБ | 12.5 МБайт | [777 empty] | 1 Гбайт SD-карта | [339 empty] | Harmony GTU | картридж памяти | [14 empty] | Запасная часть | [156 empty] | Harmony GTU premium box | [125 empty] | Срок гарантии на данное оборудование составляет 2 года с момента отгрузки со склада Систэм Электрик, с подтверждением соответствующим документом | Подлежит замене
HMIZSD4G | Карта SDHC 4Гб класс 4 | Schneider Electric |  |  | 8523511000 | Твердотельные энергонезависимые устройства хранения данных, полупроводниковые,незаписанные | Нет | Карта SDHC 4Гб класс 4. серия продукта: Magelis GTO<br /> - аксессуар/отдельная деталь: отдельные части<br /> - тип аксессуара/отдельной детали: карта памяти<br /> - наименование аксессуара/отдельной детали: карта памяти<br /> - назначение аксессуара/отдельной детали: графическая панель<br /> - размер памяти: 4 Гб. <br />Преимущества: Оптимизированная конструкция, не требующие обслуживания Panel PC. Модульная конструкция, полный спектр Box PC и Panel PC, включая высокопроизводительные модели. Кроме стандартных моделей из каталога, в серрии Magelis предлагаются промышленные ПК на заказ, с более чем 1 500 000 возможных конфигураций.<br />Применения: Любое промышленное применение, для необслуживаемых объектов |  | SEPAI | OLD | Устаревшее оборудование Автоматизация пром. | SCH | Устаревшее оборудование Автоматизация пром. | ZOI | Устаревшее оборудование Автоматизация пром. | EC001068 | Носитель цифровых данных | 7 | Япония | https://static-pcsp.systeme.ru/image/15821887505e4e48ce6ecce.jpeg https://static-pcsp.systeme.ru/image/15821887505e4e48ce701a1.jpeg https://static-pcsp.systeme.ru/image/15821887505e4e48ce71b67.jpeg https://static-pcsp.systeme.ru/image/15821890895e4e4a2180f93.jpeg https://static-pcsp.systeme.ru/image/86ihMmIz.jpeg |  | 1 2 3 4 5 | не указан не указан не указан не указан не указан | [8 empty] | https://api.systeme.ru/product/media/download/991358 |  | https://api.systeme.ru/certificates/default/download/1781 https://api.systeme.ru/certificates/default/download/1720 | Д-ТР ЕАЭС-RoHS Д-ТР ЕАЭС-RoHS | ЕАЭС № RU Д-FR.РА01.В.35277_20 ЕАЭС № RU Д-FR.РА01.В.20357_20 |  |  |  | 35 | штука | 0 | 1 | PCE S02 PAL | 1 3 4 | 1 10 120 | шт. шт. шт. | 3595864150321 43595864150329 | 1 40 45 | 13.5 30 80 | 8 15 60 | см. см. см. | 0.021 2.526 2.54 | кг. кг. кг. | [122 empty] | Карта памяти SD (EV004664) | [275 empty] | 4 ГБ | 12.5 МБайт | [469 empty] | Magelis GTO | [658 empty] | карта памяти | графическая панель | Magelis GTO | карта памяти |  | отдельные части | [157 empty] | 4 Гбайт | [124 empty] | Срок гарантии на данное оборудование составляет 2 года с момента отгрузки со склада Систэм Электрик, с подтверждением соответствующим документом | Подлежит замене |  | да | да |  |  | X |  | Соответствует по умолчанию (продукт вне сферы действия ЕС RoHS) |  | На территории Европейского Союза продукт подлежит обязательной утилизации согласно правилам и не должен попадать в мусорные контейнеры.
XBTZ9008 | КАБЕЛЬ MODBUS(RJ45) XBT(SUBD9), 2.5M | Schneider Electric |  |  | 8544429007 | Прочие проводники электрические на напряжение не более 80 в, оснащенные соединительными приспособлениями, прочие | Нет | Кабель MODBUS(RJ45) &lt;<br /> - XBT(SUBD9), 2.5M<br />Преимущества: Терминалы нового поколения. Вывод текстовых сообщений или полуграфических изображений, диагностика, управление и настройка устройств системы управления. Magelis XBT N, R, RT очень удобен и прост в использовании, обладая значительно уменьшенным размером. С новым Magelis XBT RT вы можете оценить преимущества чувствительного экрана и полуграфического дисплея. <br />Применения: Производители простого и компактного оборудования. |  | SEPAI | OLD | Устаревшее оборудование Автоматизация пром. | SCH | Устаревшее оборудование Автоматизация пром. | ZOI | Устаревшее оборудование Автоматизация пром. | EC000237 | Соединительный кабель ПЛК | 7 | Китай | https://static-pcsp.systeme.ru/image/15821887125e4e48a89f1d4.jpeg https://static-pcsp.systeme.ru/image/15821887125e4e48a8a0282.jpeg https://static-pcsp.systeme.ru/image/15821887505e4e48ce81112.jpeg https://static-pcsp.systeme.ru/image/X7Z5R_s5.jpeg https://static-pcsp.systeme.ru/image/15821890805e4e4a1865587.jpeg https://static-pcsp.systeme.ru/image/_FIAZx6E.jpeg |  | 1 2 3 4 5 6 | не указан не указан не указан не указан не указан не указан | [8 empty] | https://api.systeme.ru/product/media/download/991358 |  | https://api.systeme.ru/certificates/default/download/3109 https://api.systeme.ru/certificates/default/download/1759 https://api.systeme.ru/certificates/default/download/2126 https://api.systeme.ru/certificates/default/download/1980 | Д-ТР ЕАЭС-RoHS Д-ТР ЕАЭС-RoHS Д-ТР ЕАЭС-RoHS Д-ТР ЕАЭС-RoHS | ЕАЭС N RU Д-FR.РА08.В.63114_22 ЕАЭС № RU Д-FR.РА01.В.30113_20 ЕАЭС № RU Д-FR.РА01.В.13746_21 ЕАЭС № RU Д-FR.РА01.В.87765_20 |  |  |  | 1570 | штука | 0 | 1 | PCE S04 | 1 3 | 1 60 | шт. шт. | 3595863961706 23595863961700 | 15 60 | 15 40 | 2 30 | см. см. | 0.127 8.32 | кг. кг. | [48 empty] | ПЛК - расширение (EV005741) | 2.5 м | Прочее (EV000154) | Прочее (EV000154) | Да | Да | Нет | Нет | [802 empty] | 1 вилка RJ45 | [10 empty] | XBTGT2... XBTGK.... | [29 empty] | RS485 | [6 empty] | Modbus | [174 empty] | Altivar 61 TeSys U Altistart 48 Modicon M340 Lexium 05 Altivar 71 TeSys T Altivar 31 Preventa XPSMC | [435 empty] | Magelis XBT |  | соединительный кабель | [6 empty] | 2.5 м |  | последоват. линия Modbus | терминал XBT |  |  |  | соединительные принадлежности | [282 empty] | Срок гарантии на данное оборудование составляет 2 года с момента отгрузки со склада Систэм Электрик, с подтверждением соответствующим документом | Подлежит замене
XBTZ938 | КАБЕЛЬ TESYS, ATV XBTN, 2.5M | Schneider Electric |  |  | 8544429007 | Прочие проводники электрические на напряжение не более 80 в, оснащенные соединительными приспособлениями, прочие | Нет | Кабель TESYS, ATV &lt;<br /> - XBTN, 2.5M<br />Преимущества: Терминалы нового поколения. Вывод текстовых сообщений или полуграфических изображений, диагностика, управление и настройка устройств системы управления. Magelis XBT N, R, RT очень удобен и прост в использовании, обладая значительно уменьшенным размером. С новым Magelis XBT RT вы можете оценить преимущества чувствительного экрана и полуграфического дисплея. <br />Применения: Производители простого и компактного оборудования. |  | SEPAI | OLD | Устаревшее оборудование Автоматизация пром. | SCH | Устаревшее оборудование Автоматизация пром. | ZOI | Устаревшее оборудование Автоматизация пром. | EC000237 | Соединительный кабель ПЛК | 7 | Китай | https://static-pcsp.systeme.ru/image/B9RZTdAp.jpeg https://static-pcsp.systeme.ru/image/15821887505e4e48ce90f7d.jpeg https://static-pcsp.systeme.ru/image/15821887505e4e48ce929eb.jpeg https://static-pcsp.systeme.ru/image/15821890555e4e49ff337e5.jpeg | https://static-pcsp.systeme.ru/image/B9RZTdAp.jpeg | 1 2 3 4 | не указан не указан не указан не указан | [8 empty] | https://api.systeme.ru/product/media/download/991358 |  | https://api.systeme.ru/certificates/default/download/3109 https://api.systeme.ru/certificates/default/download/1759 https://api.systeme.ru/certificates/default/download/2126 https://api.systeme.ru/certificates/default/download/1980 | Д-ТР ЕАЭС-RoHS Д-ТР ЕАЭС-RoHS Д-ТР ЕАЭС-RoHS Д-ТР ЕАЭС-RoHS | ЕАЭС N RU Д-FR.РА08.В.63114_22 ЕАЭС № RU Д-FR.РА01.В.30113_20 ЕАЭС № RU Д-FR.РА01.В.13746_21 ЕАЭС № RU Д-FR.РА01.В.87765_20 |  |  |  | 1535 | штука | 0 | 1 | PCE S02 S03 | 1 3 3 | 1 25 25 | шт. шт. шт. | 3389110380187 43389110380185 43389110380185 | 20.7 40 40 | 18.4 30 30 | 3.4 30 30 | см. см. см. | 0.151 4.35 4.35 | кг. кг. кг. |  | 2.5 м | [46 empty] | ПЛК - другие устройства (EV005745) | 2.5 м | Прочее (EV000154) | Прочее (EV000154) | Нет | Нет | Нет | Да | [802 empty] | 1 вилка RJ45 1 вилка SUB-D 25 | [10 empty] | XBTR411 XBTN410 XBTNU400 XBTN401 XBTR410 | 0.21 кг | [28 empty] | RS485 | [181 empty] | Altivar 58 Modicon M340 Lexium 05 Altivar 38 Altivar 31 Twido Altivar 61 TeSys T Altistart 48 Altivar 71 TeSys U Preventa XPSMC | [96 empty] | Modbus | [338 empty] | Harmony XBT |  | соединительный кабель | [8 empty] | последоват. линия Modbus | терминал XBT |  |  |  | соединительные принадлежности | [282 empty] | Срок гарантии на данное оборудование составляет 2 года с момента отгрузки со склада Систэм Электрик, с подтверждением соответствующим документом | Подлежит замене
XBTZ9980 | КАБЕЛЬ ДЛЯ ПОДКЛЮЧЕНИЯ XBT К M340 | Schneider Electric |  |  | 8544429007 | Прочие проводники электрические на напряжение не более 80 в, оснащенные соединительными приспособлениями, прочие | Нет | Кабель для подключения XBT к M340. серия продукта: Modicon M221, Magelis XBT<br /> - аксессуар/отдельная деталь: соединительные принадлежности<br /> - тип аксессуара/отдельной детали: соединительный Кабель<br /> - наименование аксессуара/отдельной детали: последоват. линия Modbus<br /> - назначение аксессуара/отдельной детали: компактная сенсорная панель, терминал XBT<br /> - длина кабеля: 2.5 м. <br />Преимущества: Терминалы нового поколения. Вывод текстовых сообщений или полуграфических изображений, диагностика, управление и настройка устройств системы управления. Magelis XBT N, R, RT очень удобен и прост в использовании, обладая значительно уменьшенным размером. С новым Magelis XBT RT вы можете оценить преимущества чувствительного экрана и полуграфического дисплея. <br />Применения: Производители простого и компактного оборудования. |  | SEPAI | OLD | Устаревшее оборудование Автоматизация пром. | SCH | Устаревшее оборудование Автоматизация пром. | ZOI | Устаревшее оборудование Автоматизация пром. | EC000237 | Соединительный кабель ПЛК | 7 | Китай | https://static-pcsp.systeme.ru/image/9spwRQgu.jpeg https://static-pcsp.systeme.ru/image/15821887135e4e48a910370.jpeg https://static-pcsp.systeme.ru/image/15821887135e4e48a910fd9.jpeg https://static-pcsp.systeme.ru/image/15821887505e4e48ceb5288.jpeg https://static-pcsp.systeme.ru/image/X7Z5R_s5.jpeg | https://static-pcsp.systeme.ru/image/9spwRQgu.jpeg | 1 2 3 4 5 | не указан не указан не указан не указан не указан | [8 empty] | https://api.systeme.ru/product/media/download/984741 https://api.systeme.ru/product/media/download/991358 |  | https://api.systeme.ru/certificates/default/download/3109 https://api.systeme.ru/certificates/default/download/1759 https://api.systeme.ru/certificates/default/download/2126 https://api.systeme.ru/certificates/default/download/1980 | Д-ТР ЕАЭС-RoHS Д-ТР ЕАЭС-RoHS Д-ТР ЕАЭС-RoHS Д-ТР ЕАЭС-RoHS | ЕАЭС N RU Д-FR.РА08.В.63114_22 ЕАЭС № RU Д-FR.РА01.В.30113_20 ЕАЭС № RU Д-FR.РА01.В.13746_21 ЕАЭС № RU Д-FR.РА01.В.87765_20 |  |  |  | 990 | штука | 0 | 1 | PCE S02 | 1 3 | 1 25 | шт. шт. | 3389118316508 43389118316506 | 18.6 40 | 17.5 30 | 2.4 15 | см. см. | 0.093 2.65 | кг. кг. | 0.23 кг | [47 empty] | ПЛК - расширение (EV005741) | 2.5 м | Прочее (EV000154) | Прочее (EV000154) | Да | Да | Нет | Нет | [802 empty] | 2 вилки RJ45 | [10 empty] | XBTN400 XBTGTW... XBTRT500 XBTRT511 XBTGT1... XBTR400 XBTN200 | 0.23 кг | [28 empty] | RS485 | [6 empty] | Modbus | [174 empty] | Preventa XPSMC Modicon M340 Altivar 31 Altistart 48 Altivar 71 Lexium 05 Altivar 61 TeSys U Harmony HMI GTO TeSys T Harmony STO & STU | [435 empty] | Modicon M221 Harmony XBT |  | соединительный кабель | [6 empty] | 2.5 м |  | последоват. линия Modbus | компактная сенсорная панель терминал XBT |  |  |  | соединительные принадлежности | [282 empty] | Срок гарантии на данное оборудование составляет 2 года с момента отгрузки со склада Систэм Электрик, с подтверждением соответствующим документом | Подлежит замене
XBTZGUSB | НАБОР ДЛЯ "ВЫНОСА" USB РАЗЪЕМА ДЛЯ XBTGT | Schneider Electric |  |  | 8544429007 | Прочие проводники электрические на напряжение не более 80 в, оснащенные соединительными приспособлениями, прочие | Нет | НАБОР ДЛЯ "ВЫНОСА"<br /> - USB РАЗЪЕМА ДЛЯ XBTGT<br />Преимущества: Терминалы нового поколения. Вывод текстовых сообщений или полуграфических изображений, диагностика, управление и настройка устройств системы управления. Magelis XBT N, R, RT очень удобен и прост в использовании, обладая значительно уменьшенным размером. С новым Magelis XBT RT вы можете оценить преимущества чувствительного экрана и полуграфического дисплея. <br />Применения: Производители простого и компактного оборудования. |  | SEPAI | OLD | Устаревшее оборудование Автоматизация пром. | SCH | Устаревшее оборудование Автоматизация пром. | ZOI | Устаревшее оборудование Автоматизация пром. | EC002584 | Аксессуары для систем управления | 7 | Китай | https://static-pcsp.systeme.ru/image/GuJt6gKI.jpeg https://static-pcsp.systeme.ru/image/15821887515e4e48cf17419.jpeg https://static-pcsp.systeme.ru/image/15821887515e4e48cf18f5d.jpeg https://static-pcsp.systeme.ru/image/15821887515e4e48cf1b461.jpeg https://static-pcsp.systeme.ru/image/15821887515e4e48cf1ce8d.jpeg https://static-pcsp.systeme.ru/image/15821890555e4e49ff50a57.jpeg https://static-pcsp.systeme.ru/image/JINNS9VE.jpeg | https://static-pcsp.systeme.ru/image/GuJt6gKI.jpeg | 1 2 3 4 5 6 7 | не указан не указан не указан не указан не указан не указан не указан | [8 empty] | https://api.systeme.ru/product/media/download/991358 |  | https://api.systeme.ru/certificates/default/download/3109 https://api.systeme.ru/certificates/default/download/1759 https://api.systeme.ru/certificates/default/download/2126 https://api.systeme.ru/certificates/default/download/1980 | Д-ТР ЕАЭС-RoHS Д-ТР ЕАЭС-RoHS Д-ТР ЕАЭС-RoHS Д-ТР ЕАЭС-RoHS | ЕАЭС N RU Д-FR.РА08.В.63114_22 ЕАЭС № RU Д-FR.РА01.В.30113_20 ЕАЭС № RU Д-FR.РА01.В.13746_21 ЕАЭС № RU Д-FR.РА01.В.87765_20 |  |  |  | 3520 | штука | 0 | 1 | PCE S04 | 1 3 | 1 50 | шт. шт. | 3595863885507 13595863885504 | 12 60 | 22 40 | 5 30 | см. см. | 0.12 6.947 | кг. кг. |  | 1 м | [55 empty] | Прочее (EV000154) | Прочее (EV000154) | [810 empty] | XBTGT6... XBTGT1..5 XBTGT4... XBTOT... XBTGT7... XBTGT2... XBTGK.... HMISTO HMIGTO XBTGT5... XBTGTW... HMISTU | 0.22 кг | [51 empty] | USB типа A | [594 empty] | Harmony XBT |  | удаленный USB порт | [8 empty] | удаленный USB порт | компактная сенсорная панель 3.5" графическая панель компактная сенсорная панель 3,4" |  |  |  | принадлежности для защиты | [282 empty] | Срок гарантии на данное оборудование составляет 2 года с момента отгрузки со склада Систэм Электрик, с подтверждением соответствующим документом | Подлежит замене
ABE7FU030 | TELEFAST ПЛАВКИЙ ПРЕДОХРАНИТЕЛЬ 5X20, 250В, 0,3А, миним. 10 шт | Schneider Electric |  |  | 8536101000 | Предохранители плавкие на силу тока не более 10 а | Нет | Плавкий предохранитель 5x20, 250В 0,3А. серия продукта: Advantys Telefast ABE7<br /> - наименование аксессуара/отдельной детали: быстродействующий предохранитель<br /> - назначение аксессуара/отдельной детали: дополнительный клеммный блок<br /> - количество в одном комплекте: комплект из 10 шт. <br />Преимущества: Встроенный контроллер. Модельный ряд контроллеров с ЧМИ совмещает в одном изделии функции управления и человеко-машинного интерфейса. Это снижает количество необходимого оборудования и соответствующие эксплуатационные расходы на протяжении всего срока службы машины. <br /> |  | SEPAI | OLD | Устаревшее оборудование Автоматизация пром. | SCH | Устаревшее оборудование Автоматизация пром. | ZOI | Устаревшее оборудование Автоматизация пром. | EC002704 | Цилиндрический предохранитель | 7 | Латвия | https://static-pcsp.systeme.ru/image/40j84YSw.jpeg https://static-pcsp.systeme.ru/image/15821887805e4e48ec7bbc3.jpeg https://static-pcsp.systeme.ru/image/15821887805e4e48ec7d336.jpeg https://static-pcsp.systeme.ru/image/15821887805e4e48ec7f131.jpeg https://static-pcsp.systeme.ru/image/ZGMxj1tt.jpeg https://static-pcsp.systeme.ru/image/15821887805e4e48ec8085b.jpeg https://static-pcsp.systeme.ru/image/15821890865e4e4a1e6b60d.jpeg | https://static-pcsp.systeme.ru/image/40j84YSw.jpeg | 1 2 3 4 5 6 7 | не указан не указан не указан не указан не указан не указан не указан | [8 empty] | https://api.systeme.ru/product/media/download/991358 |  | https://api.systeme.ru/certificates/default/download/1910 https://api.systeme.ru/certificates/default/download/2519 https://api.systeme.ru/certificates/default/download/268 | СОТИ (Российский речной регистр/Российское Классификационное общество) С-ТР ТС-НВО Д-ТР ТС-ЭМС Д-ТР ТС-НВО | M340_magelis_(harmony)_rrr_2020 ЕАЭС RU С-FR.АБ53.В.03988_22 ТС № RU Д-FR.ММ07.В.00049 |  |  |  | 56.15 | штука |  | 1 | PCE BB1 CAR S01 | 1 2 3 3 | 1 10 200 200 | шт. шт. шт. шт. | 3389110590364 23389110590368 43389110590362 43389110590362 | 6.5 6.5 40 40 | 3.2 3.2 15 15 | 1 1 15 15 | см. см. см. см. | 0.001 0.011 0.41 0.41 | кг. кг. кг. кг. | 0.01 кг | [150 empty] | AC (перемен.) (EV000460) | [78 empty] | 0.3 А | [169 empty] | Прочее (EV000154) | Прочее (EV000154) | Прочее (EV000154) | 250...250 В | 50...60 Гц | Да | [395 empty] | UL | [68 empty] | 0.01 кг | [258 empty] | 250 В | [30 empty] | без | [18 empty] | 0.315 А | быстродействующий | 5 x 20 мм | [335 empty] | Modicon ABE7 |  | быстродействующий предохранитель | [8 empty] | быстродействующий предохранитель | дополнительный клеммный блок |  |  |  | предохранители | комплект из 10 шт. | [281 empty] | Срок гарантии на данное оборудование составляет 2 года с момента отгрузки со склада Систэм Электрик, с подтверждением соответствующим документом | Подлежит замене
ABE7FU100 | TELEFAST ПЛАВКИЙ ПРЕДОХРАНИТЕЛЬ 5X20, 250В, 1А, миним. 10 шт | Schneider Electric |  |  | 8536101000 | Предохранители плавкие на силу тока не более 10 а | Нет | Плавкий предохранитель 5x20, 250В 1А. серия продукта: Advantys Telefast ABE7<br /> - наименование аксессуара/отдельной детали: быстродействующий предохранитель<br /> - назначение аксессуара/отдельной детали: дополнительный клеммный блок<br /> - количество в одном комплекте: комплект из 10 шт. <br />Преимущества: Встроенный контроллер. Модельный ряд контроллеров с ЧМИ совмещает в одном изделии функции управления и человеко-машинного интерфейса. Это снижает количество необходимого оборудования и соответствующие эксплуатационные расходы на протяжении всего срока службы машины. <br /><br /> |  | SEPAI | OLD | Устаревшее оборудование Автоматизация пром. | SCH | Устаревшее оборудование Автоматизация пром. | ZOI | Устаревшее оборудование Автоматизация пром. | EC002704 | Цилиндрический предохранитель | 7 | Латвия | https://static-pcsp.systeme.ru/image/15821887805e4e48ec7bbc3.jpeg https://static-pcsp.systeme.ru/image/15821887805e4e48ec7d336.jpeg https://static-pcsp.systeme.ru/image/15821887805e4e48ec7f131.jpeg https://static-pcsp.systeme.ru/image/ZGMxj1tt.jpeg https://static-pcsp.systeme.ru/image/15821887805e4e48ec8085b.jpeg https://static-pcsp.systeme.ru/image/15821890865e4e4a1e6b60d.jpeg https://static-pcsp.systeme.ru/image/40j84YSw.jpeg |  | 1 2 3 4 5 6 7 | не указан не указан не указан не указан не указан не указан не указан | [8 empty] | https://api.systeme.ru/product/media/download/991358 |  | https://api.systeme.ru/certificates/default/download/1910 https://api.systeme.ru/certificates/default/download/2519 https://api.systeme.ru/certificates/default/download/268 | СОТИ (Российский речной регистр/Российское Классификационное общество) С-ТР ТС-НВО Д-ТР ТС-ЭМС Д-ТР ТС-НВО | M340_magelis_(harmony)_rrr_2020 ЕАЭС RU С-FR.АБ53.В.03988_22 ТС № RU Д-FR.ММ07.В.00049 |  |  |  | 64.3 | штука | 0 | 1 | PCE BB1 CAR S01 | 1 2 3 3 | 1 10 100 100 | шт. шт. шт. шт. | 3389110602838 23389110602832 43389110602836 43389110602836 | 7 7 40 40 | 2.5 2.5 15 15 | 1 1 15 15 | см. см. см. см. | 0.002 0.01 0.276 0.276 | кг. кг. кг. кг. | 0.01 кг | [150 empty] | AC (перемен.) (EV000460) | [78 empty] | 1 А | [169 empty] | Прочее (EV000154) | Прочее (EV000154) | Прочее (EV000154) | 250...250 В | 50...60 Гц | Да | [395 empty] | UL | [68 empty] | 0.01 кг | [258 empty] | 250 В | [30 empty] | без | [18 empty] | 1 А | быстродействующий | 5 x 20 мм | [335 empty] | Modicon ABE7 |  | быстродействующий предохранитель | [8 empty] | быстродействующий предохранитель | дополнительный клеммный блок |  |  |  | предохранители | комплект из 10 шт. | [281 empty] | Срок гарантии на данное оборудование составляет 2 года с момента отгрузки со склада Систэм Электрик, с подтверждением соответствующим документом | Подлежит замене
ABE7FU200 | TELEFAST ПЛАВКИЙ ПРЕДОХРАНИТЕЛЬ 5X20, 250В, 2А, миним. 10 шт | Schneider Electric |  |  | 8536101000 | Предохранители плавкие на силу тока не более 10 а | Нет | Плавкий предохранитель 5x20, 250В 2А. серия продукта: Advantys Telefast ABE7<br /> - наименование аксессуара/отдельной детали: быстродействующий предохранитель<br /> - назначение аксессуара/отдельной детали: дополнительный клеммный блок<br /> - количество в одном комплекте: комплект из 10 шт. <br />Преимущества: Встроенный контроллер. Модельный ряд контроллеров с ЧМИ совмещает в одном изделии функции управления и человеко-машинного интерфейса. Это снижает количество необходимого оборудования и соответствующие эксплуатационные расходы на протяжении всего срока службы машины. <br /><br /> |  | SEPAI | OLD | Устаревшее оборудование Автоматизация пром. | SCH | Устаревшее оборудование Автоматизация пром. | ZOI | Устаревшее оборудование Автоматизация пром. | EC002704 | Цилиндрический предохранитель | 7 | Латвия | https://static-pcsp.systeme.ru/image/15821887805e4e48ec7bbc3.jpeg https://static-pcsp.systeme.ru/image/15821887805e4e48ec7d336.jpeg https://static-pcsp.systeme.ru/image/15821887805e4e48ec7f131.jpeg https://static-pcsp.systeme.ru/image/ZGMxj1tt.jpeg https://static-pcsp.systeme.ru/image/15821887805e4e48ec8085b.jpeg https://static-pcsp.systeme.ru/image/15821890865e4e4a1e6b60d.jpeg https://static-pcsp.systeme.ru/image/40j84YSw.jpeg |  | 1 2 3 4 5 6 7 | не указан не указан не указан не указан не указан не указан не указан | [8 empty] | https://api.systeme.ru/product/media/download/991358 |  | https://api.systeme.ru/certificates/default/download/1910 https://api.systeme.ru/certificates/default/download/2519 https://api.systeme.ru/certificates/default/download/268 | СОТИ (Российский речной регистр/Российское Классификационное общество) С-ТР ТС-НВО Д-ТР ТС-ЭМС Д-ТР ТС-НВО | M340_magelis_(harmony)_rrr_2020 ЕАЭС RU С-FR.АБ53.В.03988_22 ТС № RU Д-FR.ММ07.В.00049 |  |  |  | 99 | штука |  | 1 | PCE BB1 CAR S01 | 1 2 3 3 | 1 10 100 100 | шт. шт. шт. шт. | 3389110602845 23389110602849 43389110602843 43389110602843 | 6 6 40 40 | 2.5 2.5 15 15 | 1 1 15 15 | см. см. см. см. | 0.001 0.011 0.294 0.294 | кг. кг. кг. кг. | 0.01 кг | [150 empty] | AC (перемен.) (EV000460) | [78 empty] | 2 А | [169 empty] | Прочее (EV000154) | Прочее (EV000154) | Прочее (EV000154) | 250...250 В | 50...60 Гц | Да | [395 empty] | UL | [68 empty] | 0.01 кг | [258 empty] | 250 В | [30 empty] | без | [18 empty] | 2 А | быстродействующий | 5 x 20 мм | [335 empty] | Modicon ABE7 |  | быстродействующий предохранитель | [8 empty] | быстродействующий предохранитель | дополнительный клеммный блок |  |  |  | предохранители | комплект из 10 шт. | [281 empty] | Срок гарантии на данное оборудование составляет 2 года с момента отгрузки со склада Систэм Электрик, с подтверждением соответствующим документом | Подлежит замене
ABE7H16R20 | TELEFAST БАЗА 16 ВХ/ВЫХ, БЕЗ ИНДИКАЦИИ СОСТОЯНИЯ КАНАЛА, ВЫБОР ПОЛЯРН. 0 ИЛИ 24В | Schneider Electric |  |  | 8536908500 | Прочие устройства на напряжение не более 1000 в | Нет | TELEFAST БАЗА 16 ВХ/ВЫХ, БЕЗ ИНДИКАЦИИ СОСТОЯНИЯ КАНАЛА, ВЫБОР ПОЛЯРН. 0 ИЛИ 24В |  | SEPAI | OLD | Устаревшее оборудование Автоматизация пром. | SCH | Устаревшее оборудование Автоматизация пром. | ZOI | Устаревшее оборудование Автоматизация пром. | EC002585 | Пассивный датчик-привод | 7 | Латвия | https://static-pcsp.systeme.ru/image/LhZ7Dylv.jpeg https://static-pcsp.systeme.ru/image/15821887805e4e48ec9e3a2.jpeg https://static-pcsp.systeme.ru/image/15821887805e4e48ec9fd68.jpeg https://static-pcsp.systeme.ru/image/15821887805e4e48eca0b2c.jpeg https://static-pcsp.systeme.ru/image/15821887805e4e48eca195c.jpeg https://static-pcsp.systeme.ru/image/15821890485e4e49f871154.jpeg | https://static-pcsp.systeme.ru/image/LhZ7Dylv.jpeg | 1 2 3 4 5 6 | не указан не указан не указан не указан не указан не указан | [8 empty] | https://api.systeme.ru/product/media/download/991358 |  | https://api.systeme.ru/certificates/default/download/2480 https://api.systeme.ru/certificates/default/download/1910 https://api.systeme.ru/certificates/default/download/268 https://api.systeme.ru/certificates/default/download/1067 https://api.systeme.ru/certificates/default/download/982 | Д-ТР ТС-ЭМС Д-ТР ТС-НВО СОТИ (Российский речной регистр/Российское Классификационное общество) Д-ТР ТС-ЭМС Д-ТР ТС-НВО СОТИ (Российский речной регистр/Российское Классификационное общество) СТСИ | ЕАЭС № RU Д-FR.РА03.В.87937_21 M340_magelis_(harmony)_rrr_2020 ТС № RU Д-FR.ММ07.В.00049 M340_magelis_2015 modicon_metrology_14 |  |  |  | 4065 | штука |  | 1 | PCE S02 | 1 3 | 1 9 | шт. шт. | 3389110544954 43389110544952 | 13.6 40 | 8.2 30 | 7 15 | см. см. | 0.299 3.029 | кг. кг. |  |  | 125 мм |  |  | 125 мм | 70 мм | 67 мм | [13 empty] | Нет (без) (EV000494) | Нет (без) (EV000494) | [41 empty] | IP2X (EV006409) | [134 empty] | -5...60 °C | [17 empty] | Металлизированный пластик (EV001011) | [70 empty] | Серый (EV000270) | [50 empty] | Да | [66 empty] | 24 В | Да | 24...24 В | Прочее (EV000154) | 0.5 А | 1.8 А | 1.8 А | 2 (EV000600) | Нет | 16 | 1 | Прочее (EV000154) | Прочее (EV000154) | Нет | 0.09...2.5 мм | 2.5 мм | 16 | Да | Прочее (EV000154) | 0.09...2.5 мм² | Другие медьсодержащие сплавы (EV009430) | [362 empty] | IP2x в соответствии с МЭК 60529 |  |  | 2 gn (частота= 10-150 Гц) в соответствии с IEC 60068-2-6 | 15 gn для 11 мс в соответствии с IEC 60068-2-27 |  |  |  |  | 2 в соответствии с IEC 60664-1 |  |  | LROS (Lloyds register of shipping) BV GL DNV CSA UL EAC | [13 empty] | 2 кВ уровень 3 в соответствии с МЭК 61000-4-4 |  | -5-60 °C в соответствии с IEC 61131-2 |  |  |  | 4 кВ (контакт) уровень 3 в соответствии с МЭК 61000-4-2 8 кВ (воздух) уровень 3 в соответствии с МЭК 61000-4-2 | [13 empty] | 750 °C в соответствии с IEC 60695-2-11 | 10 В/м (26000000-1000000000 Гц) в соответствии с МЭК 61000-4-3 уровень 3 | -40-80 °C в соответствии с IEC 61131-2 | [32 empty] | 0.3 кг |  |  |  |  | защелками (35 мм симметричная DIN-рейка) винтами (сплошная плата с монтажным комплектом) | [8 empty] | Питание включено: 1 светодиод (Зеленый) | [67 empty] | 2000 В | [36 empty] | 0.6 Н·м с плоск. Ø 3,5 мм отвертка | [145 empty] | II в соответствии с IEC 60664-1 | [30 empty] | SUB-D 15 HE-10 SUB-D 9 | [15 empty] | 0.5 А | 20 контактов | 2 | 0 V или 24 V | 0.3 В | 1.8 А | 1.8 А | постоянный ток | [327 empty] | Modicon ABE7 | пассивные клемнные колодки для дискретных вх/вых. | [16 empty] | 19...30 V в соответствии с IEC 61131-2 | [87 empty] | винтовые зажимы, 1 x 0,09,.0,1 x 1,5 мм² (AWG 28...AWG 16) гибкий С кабельным наконечником винтовые зажимы, 1 x 0,14...1 x 2,5 мм² (AWG 26...AWG 12) жесткий кабель винтовые зажимы, 1 x 0,14...1 x 2,5 мм² (AWG 26...AWG 14) гибкий Без наконечника винтовые зажимы, 2 x 0,09...2 x 0,75 мм² (AWG 28...AWG 20) гибкий С кабельным наконечником винтовые зажимы, 2 x 0,2...2 x 2,5 мм² (AWG 24…AWG 14) жесткий кабель | [68 empty] | 16 | 2 | доп. клеммный блок вв-выв. | [121 empty] | Срок гарантии на данное оборудование составляет 2 года с момента отгрузки со склада Систэм Электрик, с подтверждением соответствующим документом | Подлежит замене
ABE7P16T210 | БАЗА ПОД 16 СЪЕМН.РЕЛЕ 10ММ | Schneider Electric |  |  | 8536908500 | Прочие устройства на напряжение не более 1000 в | Нет | БАЗА ПОД 16 СЪЕМН.РЕЛЕ 10ММ |  | SEPAI | OLD | Устаревшее оборудование Автоматизация пром. | SCH | Устаревшее оборудование Автоматизация пром. | ZOI | Устаревшее оборудование Автоматизация пром. | EC002584 | Аксессуары для систем управления | 7 | Латвия | https://static-pcsp.systeme.ru/image/GcqIKJZO.jpeg https://static-pcsp.systeme.ru/image/15821887805e4e48ecc4d3f.jpeg https://static-pcsp.systeme.ru/image/15821887805e4e48ecc5d60.jpeg https://static-pcsp.systeme.ru/image/15821887805e4e48ecc9a73.jpeg https://static-pcsp.systeme.ru/image/15821887805e4e48eccca5e.jpeg https://static-pcsp.systeme.ru/image/15821890335e4e49e9413da.jpeg | https://static-pcsp.systeme.ru/image/GcqIKJZO.jpeg | 1 2 3 4 5 6 | не указан не указан не указан не указан не указан не указан | [8 empty] | https://api.systeme.ru/product/media/download/991358 |  | https://api.systeme.ru/certificates/default/download/2480 https://api.systeme.ru/certificates/default/download/1910 https://api.systeme.ru/certificates/default/download/268 https://api.systeme.ru/certificates/default/download/1067 | Д-ТР ТС-ЭМС Д-ТР ТС-НВО СОТИ (Российский речной регистр/Российское Классификационное общество) Д-ТР ТС-ЭМС Д-ТР ТС-НВО СОТИ (Российский речной регистр/Российское Классификационное общество) | ЕАЭС № RU Д-FR.РА03.В.87937_21 M340_magelis_(harmony)_rrr_2020 ТС № RU Д-FR.ММ07.В.00049 M340_magelis_2015 |  |  |  | 5400 | штука | 0 | 1 | PCE S02 S03 | 1 3 3 | 1 12 12 | шт. шт. шт. | 3389110644531 43389110644539 43389110644539 | 22 40 40 | 9.5 30 30 | 8 30 30 | см. см. см. | 0.592 7.486 7.486 | кг. кг. кг. | 0.615 кг | [56 empty] | Прочее (EV000154) | Прочее (EV000154) | [728 empty] | -5-60 °C в соответствии с IEC 61131-2 |  | IP2x в соответствии с МЭК 60529 |  |  | 2 gn (частота= 10-150 Гц) в соответствии с IEC 60068-2-6 | 15 gn для 11 мс в соответствии с IEC 60068-2-27 |  |  |  |  | 2 в соответствии с IEC 60664-1 |  |  | BV GL LROS (Lloyds register of shipping) CSA UL DNV EAC | [13 empty] | 2 кВ уровень 3 в соответствии с МЭК 61000-4-4 | [5 empty] | 4 кВ (контакт) уровень 3 в соответствии с МЭК 61000-4-2 8 кВ (воздух) уровень 3 в соответствии с МЭК 61000-4-2 | [13 empty] | 750 °C в соответствии с IEC 60695-2-11 | 10 В/м (26000000-1000000000 Гц) в соответствии с МЭК 61000-4-3 уровень 3 | -40-80 °C в соответствии с IEC 61131-2 | [31 empty] | ABS7SC2. ABR7S2. ABS7SA2. ABE7ACC20 | 0.615 кг |  |  |  |  | защелками (35 мм симметричная DIN-рейка) винтами (сплошная плата с монтажным комплектом) | [8 empty] | состояние канала: 1 светодиод на каждый канал (зеленый) питание включено: 1 светодиод (зеленый) | [67 empty] | 300 В цепь катушки/цепи контактов в соответствии с IEC 60947-1 2000 В между зажимами и монтажными рейками | [36 empty] | 0.6 Н-м с плоск. Ø 3,5 мм отвертка | [145 empty] | II в соответствии с IEC 60664-1 | [49 empty] | беспотенциальный | 0.3 В |  |  |  | пост. ток | 1 А | 16 А | 2.5 кВ | [323 empty] | Modicon ABE7 | дополнительный клеммный блок для втычного реле | [16 empty] | 19...30 V в соответствии с IEC 61131-2 | [87 empty] | винтовые зажимы, 1 x 0,09,.0,1 x 1,5 мм² (AWG 28...AWG 16) Гибкий С кабельным наконечником винтовые зажимы, 1 x 0,14...1 x 2,5 мм² (AWG 26...AWG 12) жесткий кабель винтовые зажимы, 1 x 0,14...1 x 2,5 мм² (AWG 26...AWG 14) Гибкий Без наконечника винтовые зажимы, 2 x 0,09...2 x 0,75 мм² (AWG 28...AWG 20) Гибкий С кабельным наконечником винтовые зажимы, 2 x 0,2...2 x 2,5 мм² (AWG 24…AWG 14) жесткий кабель | [68 empty] | 16 |  | дополнительный выходной клеммный блок | [121 empty] | Срок гарантии на данное оборудование составляет 2 года с момента отгрузки со склада Систэм Электрик, с подтверждением соответствующим документом | Подлежит замене
DL1BDM8 | СВЕТОДИОДН. КЛАСТЕР 230В ЖЕЛТ. | Schneider Electric |  |  | 8539520009 | Прочие | Нет | Светодиодный кластер 230В желтый. совместимость серий продукта: Harmony XVB, Harmony XVP, Harmony XVD<br /> - наименование аксессуара/отдельной детали: защищенная светодиодная лампочка<br /> - тип аксессуара/отдельной детали: светодиодн. лампа<br /> - аксессуар/отдельная деталь: принадлежности для освещения<br /> - назначение аксессуара/отдельной детали: маяк и сигнальный блок<br /> - тип сигнализации: постоянный<br /> - цвет индикации: желтый. <br />Преимущества: Минимальный размер, максимальная эффективность . Предназначенное для небольшого оборудования благодаря крайне малому размеру (установочный диаметр 50 мм), это решение имеет модульную конструкцию. Благодаря высокой степени защиты, повышенной яркости свечения и превосходной надежности, они могут использоваться в любых условиях внешней среды. <br />Применения: Оповещение на большие расстояния: от 35 до 50 м, Простые малые станки и сложное оборудование: станки для фасовки в мешки, этикетировочные машины, намоточные машины, Белый цвет, соответствующий «чистым» производственным условиям: фармацевтическое производство, производство электронных устройств. |  | SEPAI | OLD | Устаревшее оборудование Автоматизация пром. | SCH | Устаревшее оборудование Автоматизация пром. | ZOI | Устаревшее оборудование Автоматизация пром. | EC000399 | Лампа сигнальная/индикаторная (сменная) | 7 | Индонезия | https://static-pcsp.systeme.ru/image/15821888255e4e49199c849.jpeg https://static-pcsp.systeme.ru/image/15821888255e4e49199ec66.jpeg https://static-pcsp.systeme.ru/image/15821890485e4e49f893bb6.jpeg https://static-pcsp.systeme.ru/image/JrW0Kh4L.jpeg |  | 1 2 3 4 | не указан не указан не указан не указан | [8 empty] | https://api.systeme.ru/product/media/download/991358 |  | https://api.systeme.ru/certificates/default/download/3089 https://api.systeme.ru/certificates/default/download/3088 https://api.systeme.ru/certificates/default/download/1068 https://api.systeme.ru/certificates/default/download/1829 https://api.systeme.ru/certificates/default/download/2382 https://api.systeme.ru/certificates/default/download/226 | Д-ТР ТС-ЭМС Д-ТР ТС-НВО Д-ТР ЕАЭС-RoHS СОТИ (Российский речной регистр/Российское Классификационное общество) COTO (Российский морской регистр судоходства) Д-ТР ЕАЭС-RoHS Д-ТР ТС-ЭМС Д-ТР ТС-НВО Д-ТР ТС-ЭМС Д-ТР ТС-НВО Д-ТР ЕАЭС-RoHS | ЕАЭС N RU Д-FR.РА01.В.38486_23 ЕАЭС N RU Д-FR.РА01.В.96686_23 LC_LP_CA_CAD_RM_RE_SR_LE_Harmony_2017 ЕАЭС № RU Д-FR.РА01.В.23231_20 ЕАЭС № RU Д-FR.РА02.В.32608_21 ТС № RU Д-FR.ММ07.В.00046 |  |  |  | 820 | штука | 0 | 1 | PCE CAR S01 | 1 3 3 | 1 60 60 | шт. шт. шт. | 3389110118339 23389110118333 23389110118333 | 3.5 40 40 | 4.5 15 15 | 5.8 15 15 | см. см. см. | 0.012 0.945 0.945 | кг. кг. кг. | 0.015 кг | [225 empty] | Желтый (EV000234) | [51 empty] | BA15d (EV000266) | Прочее (EV000154) | Да | Да | Да | Да | Светодиод. (LED) (EV000432) | Да | 230...230 В | Да | [584 empty] | 17 мА | [194 empty] | BA 15d | [460 empty] | защищенная светодиодная лампочка | маяк и сигнальный блок |  | светодиодн. лампа |  | принадлежности для освещения | [36 empty] | 230 В пер. ток | [45 empty] | 1 | [17 empty] | постоянный |  |  |  |  | Harmony XVP Harmony XVB Harmony XVD | желтый | [175 empty] | Срок гарантии на данное оборудование составляет 2 года с момента отгрузки со склада Систэм Электрик, с подтверждением соответствующим документом | Подлежит замене | Содержание особо опасных веществ не превышает пороговую величину | да | да | ENVPEP070907EN | Грин Премиум продукция | X | N/A | Соответствует по умолчанию (продукт вне сферы действия ЕС RoHS) |  | На территории Европейского Союза продукт подлежит обязательной утилизации согласно правилам и не должен попадать в мусорные контейнеры.
XVBC33 | СЕГМЕНТ СВЕТ.КОЛОННЫ 70ММ ЗЕЛЕНЫЙ XVBC33 | Schneider Electric |  |  | 8531809500 | Электрооборудование звуковое или визуальное сигнализационное, кроме оборудования товарной позиции 8512 или 8530,прочие | Нет | Зеленый индикаторный блок вместе с основанием образует блок подсветки в сборной сигнальной колонне. Встроенный светодиод обеспечивает постоянный свет, четко указывая на состояние машинного оборудования, и применяется в различных промышленных областях: автомобилестроение, станки машинной обработки, перемещение и транспортировка материалов, упаковочные автоматы, сборочные станции, конвейеры. Корпус со степенью защиты IP66 защищает данное устройство от ударных нагрузок, а также от пыли, воды и вибрации, поэтому оно идеально подходит для работы в неблагоприятных условиях окружающей среды.<br />Преимущества: Благодаря простой модульной конструкции даже неспециалисты могут выполнять обслуживание, модификацию и адаптацию машинного оборудования после монтажа этого компонента.<br />Применения: Идеально подходит для неблагоприятных условий окружающей среды, особенно для технических областей |  | SEPAI | OLD | Устаревшее оборудование Автоматизация пром. | SCH | Устаревшее оборудование Автоматизация пром. | ZOI | Устаревшее оборудование Автоматизация пром. | EC000232 | Световой (оптический) модуль для сигнальной стойки | 7 | Индонезия | https://static-pcsp.systeme.ru/image/ABw9otkw.jpeg https://static-pcsp.systeme.ru/image/15821888425e4e492a3ff45.jpeg https://static-pcsp.systeme.ru/image/15821888425e4e492a4d274.jpeg https://static-pcsp.systeme.ru/image/15821888425e4e492a52a74.jpeg https://static-pcsp.systeme.ru/image/15821888425e4e492a6147d.jpeg https://static-pcsp.systeme.ru/image/KYbrHrzq.jpeg https://static-pcsp.systeme.ru/image/RNdLEDGf.jpeg |  | 1 2 3 4 5 6 7 | не указан не указан не указан не указан не указан не указан не указан | [8 empty] | https://api.systeme.ru/product/media/download/991358 |  | https://api.systeme.ru/certificates/default/download/3087 https://api.systeme.ru/certificates/default/download/1684 https://api.systeme.ru/certificates/default/download/322 | Д-ТР ТС-ЭМС Д-ТР ТС-НВО Д-ТР ТС-ЭМС Д-ТР ТС-НВО Д-ТР ТС-ЭМС Д-ТР ТС-НВО | ЕАЭС N RU Д-FR.РА01.В.39516_23 ЕАЭС № RU Д-FR.РА01.В.25372_20 ТС № RU Д-FR.АИ96.В.00116 |  |  |  | 398.5 | штука | 0 | 1 | PCE S02 S03 P06 | 1 3 3 4 | 1 36 36 288 | шт. шт. шт. шт. | 3389110845068 23389110845062 23389110845062 | 10 40 40 80 | 9 30 30 60 | 9 30 30 75 | см. см. см. см. | 0.132 5.634 5.634 52.22 | кг. кг. кг. кг. | [48 empty] | Постоянный свет (EV000537) | [15 empty] | IP65 (EV006421) | [86 empty] | AC/DC (перемен./постоян.) (EV000509) | [68 empty] | 4X (EV014040) | [5 empty] | Зеленый (EV000235) | [45 empty] | Нет (без) (EV000494) | [15 empty] | Черный (EV000206) | [9 empty] | 70 мм | [128 empty] | 24...250 В | 24...250 В | 24...250 В | [354 empty] | EN/IEC 60947-5-1 |  |  | -25-50 °C: светодиод -25-70 °C: накаливания |  | IP65 на монтажной опоре XVBZ0. в соответствии с IEC 60529 IP66 на базовом блоке в соответствии с IEC 60529 |  |  |  |  | TC | -40-70 °C |  |  | 2 |  |  | CSA C22-2 No 14 ГОСТ UL 508 CCC | [7 empty] | класс I на опорной трубе в соответствии с IEC 61140 класс II на базовом блоке в соответствии с IEC 61140 | [14 empty] | NEMA 4X в соответствии с UL 508 (в помещении) | [82 empty] | сборка заказчиком, до 5 единиц | [44 empty] | 250 В в соответствии с IEC 60947-1 |  |  |  | 70 мм | 70 мм 63 мм | [6 empty] | 4 кВ в соответствии с IEC 60947-1 | [20 empty] | винтовой зажим, <= 1 x 1,5 мм² с кабельным наконечником | [20 empty] | <= 250 В | [21 empty] | поликарбонат | [31 empty] | 70 мм |  |  |  | лампа в комплект не входит, зеленый | [42 empty] | 0,85...1,1 Un в соответствии с IEC 60947-5-1 | [86 empty] | 7 Вт | [323 empty] | сигнальный блок | [11 empty] | Harmony XVB Universal | [10 empty] | XVBC | [92 empty] | постоянный | [60 empty] | накаливания с BA 15d основание защищенный светодиод | блок с подсветкой | [119 empty] | Срок гарантии на данное оборудование составляет 2 года с момента отгрузки со склада Систэм Электрик, с подтверждением соответствующим документом | Подлежит замене | Содержание особо опасных веществ не превышает пороговую величину | да | да | ENVPEP070907EN | Грин Премиум продукция | X | N/A | Соответствует по умолчанию (продукт вне сферы действия ЕС RoHS) |  | На территории Европейского Союза продукт подлежит обязательной утилизации согласно правилам и не должен попадать в мусорные контейнеры.
XVBC5B4 | СЕГМЕНТ СВЕТ.КОЛОННЫ 70ММ КРАСНЫЙ XVBC5B4 | Schneider Electric |  |  | 8531809500 | Электрооборудование звуковое или визуальное сигнализационное, кроме оборудования товарной позиции 8512 или 8530,прочие | Нет | Сегмент светоколонны 70мм красный. серия продукта: Harmony XVB Universal<br /> - тип устройства или его аксессуаров: сигнальный блок<br /> - маяк или блок световой сигнализации: блок с подсветкой<br /> - монтажный диаметр: 70 мм<br /> - наименование компонента: XVBC<br /> - материал: поликарбонат. <br />Преимущества: Благодаря простой модульной конструкции даже неспециалисты могут выполнять обслуживание, модификацию и адаптацию машинного оборудования после монтажа этого компонента.<br />Применения: Идеально подходит для неблагоприятных условий окружающей среды, особенно для технических областей |  | SEPAI | OLD | Устаревшее оборудование Автоматизация пром. | SCH | Устаревшее оборудование Автоматизация пром. | ZOI | Устаревшее оборудование Автоматизация пром. | EC000232 | Световой (оптический) модуль для сигнальной стойки | 7 | Индонезия | https://static-pcsp.systeme.ru/image/15821888425e4e492a2b39e.jpeg https://static-pcsp.systeme.ru/image/15821888425e4e492a30782.jpeg https://static-pcsp.systeme.ru/image/4HgB_VIn.jpeg https://static-pcsp.systeme.ru/image/K-oVCT9B.jpeg https://static-pcsp.systeme.ru/image/cYuO0lWI.jpeg |  | 1 2 3 4 5 | не указан не указан не указан не указан не указан | [8 empty] | https://api.systeme.ru/product/media/download/991358 |  | https://api.systeme.ru/certificates/default/download/3087 https://api.systeme.ru/certificates/default/download/1684 https://api.systeme.ru/certificates/default/download/322 | Д-ТР ТС-ЭМС Д-ТР ТС-НВО Д-ТР ТС-ЭМС Д-ТР ТС-НВО Д-ТР ТС-ЭМС Д-ТР ТС-НВО | ЕАЭС N RU Д-FR.РА01.В.39516_23 ЕАЭС № RU Д-FR.РА01.В.25372_20 ТС № RU Д-FR.АИ96.В.00116 |  |  |  | 3110 | штука | 0 | 1 | PCE S02 S03 | 1 3 3 | 1 36 36 | шт. шт. шт. | 3389110144710 23389110144714 23389110144714 | 9.3 40 40 | 8 30 30 | 8 30 30 | см. см. см. | 0.137 5.799 5.799 | кг. кг. кг. | 0.17 кг | [47 empty] | Мигающий свет (мигалка) (EV000536) | [15 empty] | IP65 (EV006421) | [86 empty] | AC/DC (перемен./постоян.) (EV000509) | [68 empty] | 4X (EV014040) | [5 empty] | Красный (EV000233) | [45 empty] | Светодиод. (LED) (EV000432) | [15 empty] | Черный (EV000206) | [9 empty] | 70 мм | [128 empty] | 24...24 В | 24...24 В | 24...24 В | [354 empty] | EN/IEC 60947-5-1 |  |  |  |  | IP65 на монтажной опоре XVBZ0. в соответствии с МЭК 60529 IP66 на базовом блоке в соответствии с МЭК 60529 |  |  |  |  | TC | -40-70 °C |  |  | 2 |  |  | UL 508 CCC ГОСТ CSA C22-2 No 14 | [7 empty] | класс I на опорной трубе в соответствии с IEC 61140 класс II на базовом блоке в соответствии с IEC 61140 | [14 empty] | NEMA 4X в соответствии с UL 508 (в помещении) | [45 empty] | 0.17 кг |  | < 47 мА пер./пост. ток | [34 empty] | сборка заказчиком, до 5 единиц | [44 empty] | 250 В в соответствии с МЭК 60947-1 |  |  |  | 70 мм | 70 мм 63 мм | [6 empty] | 4 кВ в соответствии с МЭК 60947-1 | [20 empty] | винтовой зажим, <= 1 x 1,5 мм² С кабельным наконечником | [121 empty] | 0,85...1,1 Un в соответствии с IEC 60947-5-1 | [87 empty] | 1-1 Гц | [321 empty] | Harmony XVB Universal | сигнальный блок | [16 empty] | 24 В пер./пост. ток | [5 empty] | XVBC | [62 empty] | поликарбонат | [22 empty] | 70 мм |  |  |  | встроенный светодиод, красный |  |  | мигающий | [60 empty] | защищенный светодиод | блок с подсветкой | [119 empty] | Срок гарантии на данное оборудование составляет 2 года с момента отгрузки со склада Систэм Электрик, с подтверждением соответствующим документом | Подлежит замене
XVBC5M4 | СЕГМЕНТ СВЕТ.КОЛОННЫ 70ММ КРАСНЫЙ XVBC5M4 | Schneider Electric |  |  | 8531809500 | Электрооборудование звуковое или визуальное сигнализационное, кроме оборудования товарной позиции 8512 или 8530,прочие | Нет | Красный индикаторный блок вместе с основанием образует блок подсветки в сборной сигнальной колонне. Этот встроенный светодиод работает в режиме мигающих световых сигналов, четко указывая на состояние машинного оборудования, и применяется в различных промышленных областях: автомобилестроение, станки машинной обработки, перемещение и транспортировка материалов, упаковочные автоматы, сборочные станции, конвейеры. Корпус со степенью защиты IP66 защищает данное устройство от ударных нагрузок, а также от пыли, воды и вибрации, поэтому оно идеально подходит для работы в неблагоприятных условиях окружающей среды.<br />Преимущества: Благодаря простой модульной конструкции даже неспециалисты могут выполнять обслуживание, модификацию и адаптацию машинного оборудования после монтажа этого компонента.<br />Применения: Идеально подходит для неблагоприятных условий окружающей среды, особенно для технических областей |  | SEPAI | OLD | Устаревшее оборудование Автоматизация пром. | SCH | Устаревшее оборудование Автоматизация пром. | ZOI | Устаревшее оборудование Автоматизация пром. | EC000232 | Световой (оптический) модуль для сигнальной стойки | 7 | Индонезия | https://static-pcsp.systeme.ru/image/15821888425e4e492a2b39e.jpeg https://static-pcsp.systeme.ru/image/15821888425e4e492a30782.jpeg https://static-pcsp.systeme.ru/image/4HgB_VIn.jpeg https://static-pcsp.systeme.ru/image/K-oVCT9B.jpeg https://static-pcsp.systeme.ru/image/15821888425e4e492a32e4e.jpeg https://static-pcsp.systeme.ru/image/cYuO0lWI.jpeg |  | 1 2 3 4 5 6 | не указан не указан не указан не указан не указан не указан | [8 empty] | https://api.systeme.ru/product/media/download/991358 |  | https://api.systeme.ru/certificates/default/download/3087 https://api.systeme.ru/certificates/default/download/1684 https://api.systeme.ru/certificates/default/download/322 | Д-ТР ТС-ЭМС Д-ТР ТС-НВО Д-ТР ТС-ЭМС Д-ТР ТС-НВО Д-ТР ТС-ЭМС Д-ТР ТС-НВО | ЕАЭС N RU Д-FR.РА01.В.39516_23 ЕАЭС № RU Д-FR.РА01.В.25372_20 ТС № RU Д-FR.АИ96.В.00116 |  |  |  | 2545 | штука | 0 | 1 | PCE S02 S03 | 1 3 3 | 1 36 36 | шт. шт. шт. | 3389110147872 23389110147876 23389110147876 | 9.6 40 40 | 8.4 30 30 | 8.2 30 30 | см. см. см. | 0.138 5.502 5.502 | кг. кг. кг. | 0.17 кг | [47 empty] | Мигающий свет (мигалка) (EV000536) | [15 empty] | IP65 (EV006421) | [86 empty] | AC (перемен.) (EV000460) | [68 empty] | 4X (EV014040) | [5 empty] | Красный (EV000233) | [45 empty] | Светодиод. (LED) (EV000432) | [15 empty] | Черный (EV000206) | [9 empty] | 70 мм | [128 empty] | 230...230 В | 230...230 В | [355 empty] | EN/IEC 60947-5-1 |  |  |  |  | IP65 на монтажной опоре XVBZ0. в соответствии с МЭК 60529 IP66 на базовом блоке в соответствии с МЭК 60529 |  |  |  |  | TC | -40-70 °C |  |  | 2 |  |  | UL 508 ГОСТ CCC CSA C22-2 No 14 | [7 empty] | класс I на опорной трубе в соответствии с IEC 61140 класс II на базовом блоке в соответствии с IEC 61140 | [14 empty] | NEMA 4X в соответствии с UL 508 (в помещении) | [45 empty] | 0.17 кг |  | < 17 мА пер. ток | [34 empty] | сборка заказчиком, до 5 единиц | [44 empty] | 250 В в соответствии с МЭК 60947-1 |  |  |  | 70 мм | 70 мм 63 мм | [6 empty] | 4 кВ в соответствии с МЭК 60947-1 | [20 empty] | винтовой зажим, <= 1 x 1,5 мм² С кабельным наконечником | [121 empty] | 0,85...1,1 Un в соответствии с IEC 60947-5-1 | [87 empty] | 1-1 Гц | [321 empty] | Harmony XVB Universal | сигнальный блок | [16 empty] | 230 V AC 50/60Hz пер. ток | [5 empty] | XVBC | [62 empty] | поликарбонат | [22 empty] | 70 мм |  |  |  | встроенный светодиод, красный |  |  | мигающий | [60 empty] | защищенный светодиод | блок с подсветкой | [119 empty] | Срок гарантии на данное оборудование составляет 2 года с момента отгрузки со склада Систэм Электрик, с подтверждением соответствующим документом | Подлежит замене
XVUC21B | МОД. ПИТАНИЯ+ВЕРХ.КР.СВ. КОЛ., 24В, ЧЕР. | Schneider Electric |  |  | 8536900100 | Предварительно собранные элементы для электрических цепей на напряжение не более 1000 в | Нет | Это основание снабжено колпачком и вместе с индикаторным блоком образует сборную сигнальную колонну, которая дает отчетливое представление о состоянии машинного оборудования. Соответствует стандартам CSA, UL, RoHS, CE. Корпус со степенью защиты IP65 защищает данное устройство от ударных нагрузок, а также от пыли, воды, коррозии и вибрации, поэтому оно идеально подходит для работы в неблагоприятных условиях окружающей среды.Сборка корпусов и головок блоков серии Harmony XVU начинается с этого основания. Простая и модульная конструкция упрощает монтаж<br /> - блок с подсветкой и крепление трубки завершают сборку сигнальной колонны.<br />Преимущества: Благодаря простой модульной конструкции даже неспециалисты могут выполнять обслуживание, модификацию и адаптацию машинного оборудования после монтажа этого компонента.<br />Применения: Идеально подходит для неблагоприятных условий окружающей среды, особенно для технических областей |  | SEPAI | OLD | Устаревшее оборудование Автоматизация пром. | SCH | Устаревшее оборудование Автоматизация пром. | ZOI | Устаревшее оборудование Автоматизация пром. | EC001152 | Соединительный модуль для сигнальных колонн | 7 | Индонезия | https://static-pcsp.systeme.ru/image/TtofRJP5.jpeg https://static-pcsp.systeme.ru/image/15821887025e4e489e653fe.jpeg | https://static-pcsp.systeme.ru/image/TtofRJP5.jpeg | 1 2 | не указан не указан | [8 empty] | https://api.systeme.ru/product/media/download/991358 |  | https://api.systeme.ru/certificates/default/download/3087 https://api.systeme.ru/certificates/default/download/1684 https://api.systeme.ru/certificates/default/download/322 | Д-ТР ТС-ЭМС Д-ТР ТС-НВО Д-ТР ТС-ЭМС Д-ТР ТС-НВО Д-ТР ТС-ЭМС Д-ТР ТС-НВО | ЕАЭС N RU Д-FR.РА01.В.39516_23 ЕАЭС № RU Д-FR.РА01.В.25372_20 ТС № RU Д-FR.АИ96.В.00116 | https://api.systeme.ru/player/embed?ref=XVUC21B | https://static-pcsp.systeme.ru/player_360/5f10b6885814bLaSemmmy6DzaZZIcBUdl6jEa6vNfgABP_1594930824.jpg https://static-pcsp.systeme.ru/player_360/5f10b6885e58f4bY0IbIDIDVl56UHEFkylitxSoVhiytQ_1594930824.jpg https://static-pcsp.systeme.ru/player_360/5f10b688671e0MTpmkOPwBsauUliEIVyHoaj-EoDg-sg2_1594930824.jpg https://static-pcsp.systeme.ru/player_360/5f10b6886d7aaiOi8e0M8aUn8rqTcgvN-rVqDmn0OAPIp_1594930824.jpg https://static-pcsp.systeme.ru/player_360/5f10b68875a61w_suM6bgPzUV1T7o7GnzzivspCjFXJnK_1594930824.jpg https://static-pcsp.systeme.ru/player_360/5f10b6887e991VuDQvs6z-9j9LNd6LGXvvLVrtouhLOB2_1594930824.jpg https://static-pcsp.systeme.ru/player_360/5f10b688879a8avrnooCGLoI29vtDDjJA9Uf77spfZVf3_1594930824.jpg https://static-pcsp.systeme.ru/player_360/5f10b6888e224R1aDA4kgmSovy1lNg6L0fCil15LRwbuo_1594930824.jpg https://static-pcsp.systeme.ru/player_360/5f10b68894d93vQEcnUZFxRz6QnBnSKStYO1WUlQWbLEm_1594930824.jpg https://static-pcsp.systeme.ru/player_360/5f10b6889a905v2_RII8X75ntjmzV3e_67jVBkViIGG2I_1594930824.jpg https://static-pcsp.systeme.ru/player_360/5f10b688a3205sTAVy9HwHCv2brh6F8th08BDxl7SdugP_1594930824.jpg https://static-pcsp.systeme.ru/player_360/5f10b688ab752jU6SNvYqoYspcInrL1_rOUyW_KFfb1-e_1594930824.jpg https://static-pcsp.systeme.ru/player_360/5f10b688b149eVoM6ELAZnsHNC9NwPXgdAA7eTO11HtC1_1594930824.jpg https://static-pcsp.systeme.ru/player_360/5f10b688b7ccaSV6YTReiq7gj9klNZmSMw4T5LlddxocY_1594930824.jpg https://static-pcsp.systeme.ru/player_360/5f10b688bdd1aAQLdQcP-mfC4sYKAGZ6PR9qdsD4nl9yK_1594930824.jpg https://static-pcsp.systeme.ru/player_360/5f10b688c3767ukGI2Pbyyl69XqQdBmiXYNbAv06p6HTF_1594930824.jpg https://static-pcsp.systeme.ru/player_360/5f10b688c8db8gYXahYvm9f07YR7hneywKdx9HEb6QqMn_1594930824.jpg https://static-pcsp.systeme.ru/player_360/5f10b688ce90bwmOmFx4IXz64iU3aYzsF9UzZSrU5zRrE_1594930824.jpg https://static-pcsp.systeme.ru/player_360/5f10b688d56bdSjZjbR2gC6jSiUfQ9RNlC77AT70BMyql_1594930824.jpg https://static-pcsp.systeme.ru/player_360/5f10b688dc3db_gzPS_znxVg05ethPuaPxIJUxxIu2WfR_1594930824.jpg |  | 913.5 | штука | 0 | 1 | PCE S04 PAL | 1 3 4 | 1 24 96 | шт. шт. шт. | 3606480555916 23606480555910 | 9 60 70 | 26.8 40 80 | 9.1 30 60 | см. см. см. | 0.284 27.3 31.04 | кг. кг. кг. | 0.11 кг |  | 77 мм | [223 empty] | Черный (EV000206) | [47 empty] | Прочее (EV000154) | [155 empty] | Нет | Да | Нет | Да | [355 empty] | IP65 |  |  | 2 gn |  |  | -40-70 °C | [5 empty] | CE UL CSA RoHS | [8 empty] | -25-50 °C | [61 empty] | <= 400 мА | [34 empty] | сборка заказчиком, до 5 единиц | [63 empty] | крепление непосредственное или на трубе | [34 empty] | 24 В пер./пост. ток - 15...10 % | [21 empty] | PBT (полибутилентерефталат) V-0 огнестойкость в соответствии с UL 94 ABS (акрилонитрил-бутадиен-стирол) V-0 огнестойкость в соответствии с UL 94 PC (поликарбонат) V-0 огнестойкость в соответствии с UL 94 | [147 empty] | базовый блок крышка | [341 empty] | модульная световая лампа | [11 empty] | Harmony XVU | [10 empty] | XVU | [85 empty] | 60 мм | [68 empty] | базовый блок | черный | [118 empty] | Срок гарантии на данное оборудование составляет 2 года с момента отгрузки со склада Систэм Электрик, с подтверждением соответствующим документом | Подлежит замене | Содержание особо опасных веществ не превышает пороговую величину | да | да | ENVPEP1403004EN | Грин Премиум продукция | X | ENVEOLI1403004EN | Соответствует по умолчанию (продукт вне сферы действия ЕС RoHS)
XVUC23 | СВЕТОВОЙ МОДУЛЬ СИГН. КОЛОННЫ, ЗЕЛЕНЫЙ, 24 В, LED | Schneider Electric |  |  | 8531809500 | Электрооборудование звуковое или визуальное сигнализационное, кроме оборудования товарной позиции 8512 или 8530,прочие | Нет | Зеленый блок с подсветкой <br />Преимущества: Благодаря простой модульной конструкции даже неспециалисты могут выполнять обслуживание, модификацию и адаптацию машинного оборудования после монтажа этого компонента.<br />Применения: Идеально подходит для неблагоприятных условий окружающей среды, особенно для технических областей |  | SEPAI | OLD | Устаревшее оборудование Автоматизация пром. | SCH | Устаревшее оборудование Автоматизация пром. | ZOI | Устаревшее оборудование Автоматизация пром. | EC000232 | Световой (оптический) модуль для сигнальной стойки | 7 | Индонезия | https://static-pcsp.systeme.ru/image/HDKoKHsH.jpeg https://static-pcsp.systeme.ru/image/15821887025e4e489e68dc1.jpeg https://static-pcsp.systeme.ru/image/15821890725e4e4a10b1783.jpeg | https://static-pcsp.systeme.ru/image/HDKoKHsH.jpeg | 1 2 3 | не указан не указан не указан | [8 empty] | https://api.systeme.ru/product/media/download/991358 |  | https://api.systeme.ru/certificates/default/download/3087 https://api.systeme.ru/certificates/default/download/1684 https://api.systeme.ru/certificates/default/download/322 | Д-ТР ТС-ЭМС Д-ТР ТС-НВО Д-ТР ТС-ЭМС Д-ТР ТС-НВО Д-ТР ТС-ЭМС Д-ТР ТС-НВО | ЕАЭС N RU Д-FR.РА01.В.39516_23 ЕАЭС № RU Д-FR.РА01.В.25372_20 ТС № RU Д-FR.АИ96.В.00116 | https://api.systeme.ru/player/embed?ref=XVUC23 | https://static-pcsp.systeme.ru/player_360/5f10b68a01931STWpeLq-9OcTI0Pl_y5FF4Q7qephgc1S_1594930825.jpg https://static-pcsp.systeme.ru/player_360/5f10b68a07e0bC7TpnrU0EYzu2z_Z3PlRvpsHbJJ1CFiW_1594930826.jpg https://static-pcsp.systeme.ru/player_360/5f10b68a0e3fflOHQLbY_QeVebcIzvfbX70IsvsHVVpqf_1594930826.jpg https://static-pcsp.systeme.ru/player_360/5f10b68a14e287_g6YNe5TUxNPjEEQhSCDQ-SzFdysi_k_1594930826.jpg https://static-pcsp.systeme.ru/player_360/5f10b68a1b7b0KfGAj-J0SLtBZVHPZdseG4piffSNllI4_1594930826.jpg https://static-pcsp.systeme.ru/player_360/5f10b68a2312bRfau_bZfh0wcQCohsXY3vst-2M3z1cpc_1594930826.jpg https://static-pcsp.systeme.ru/player_360/5f10b68a297a6vq9N8dv4jaOhCkEROfd0JLP8uLUJZPMT_1594930826.jpg https://static-pcsp.systeme.ru/player_360/5f10b68a2fbe4o3AEVR2YbxA8CAFR4LmqgaAv6lyoLx1T_1594930826.jpg https://static-pcsp.systeme.ru/player_360/5f10b68a3d6b3I-zOdG4LDOiBhgz-TA2gfRKwFrhbORfp_1594930826.jpg https://static-pcsp.systeme.ru/player_360/5f10b68a4459d9KUxSdBOXN1nJ8ftWe7Ms8v0KhPmPZWu_1594930826.jpg https://static-pcsp.systeme.ru/player_360/5f10b68a4a234T99vC-BzVBwP1gzJiJu-3MBnWwsxFFic_1594930826.jpg https://static-pcsp.systeme.ru/player_360/5f10b68a502a7CoyTkZlaPUF-j7vDgg1nELV7szoTl7NN_1594930826.jpg https://static-pcsp.systeme.ru/player_360/5f10b68a58d17a_M1L929fggdxE_Ef-A1-_1ITU94OCrw_1594930826.jpg https://static-pcsp.systeme.ru/player_360/5f10b68a64764az7Wx-l52iH49OwPjQu5mSTDWfIRuzZx_1594930826.jpg https://static-pcsp.systeme.ru/player_360/5f10b68a6f0bauJlZm_Bjl5bQRCbJa8Lwk8cN9oRnqzwi_1594930826.jpg https://static-pcsp.systeme.ru/player_360/5f10b68a7787fkhPR8QMwvo5xtm9UKwxKdGof7pDlc9HW_1594930826.jpg https://static-pcsp.systeme.ru/player_360/5f10b68a7e2ddgqh_hTIJVQhZYK0KZ1WXzOyHUhPeOyO4_1594930826.jpg https://static-pcsp.systeme.ru/player_360/5f10b68a848e6Sos-ns9rmsTSTKxMeJpdxmDa36UJhmQN_1594930826.jpg https://static-pcsp.systeme.ru/player_360/5f10b68a8e7b2cFhQtQ_KXkACNCki9BtLVhbxOMNNSGqu_1594930826.jpg https://static-pcsp.systeme.ru/player_360/5f10b68a95e35CylFHKWR7_rNyQ58y4rGfZTy2Y576KjN_1594930826.jpg |  | 1035 | штука | 0 | 1 | PCE S02 S03 PAL | 1 3 3 4 | 1 24 24 192 | шт. шт. шт. шт. | 3606480555817 23606480555811 23606480555811 | 9.1 40 40 70 | 13.3 30 30 80 | 9 30 30 60 | см. см. см. см. | 0.145 4.04 4.04 35.84 | кг. кг. кг. кг. |  |  | 50 мм | [45 empty] | Постоянный свет (EV000537) | [15 empty] | IP65 (EV006421) | [86 empty] | AC/DC (перемен./постоян.) (EV000509) | [74 empty] | Зеленый (EV000235) | [45 empty] | Светодиод. (LED) (EV000432) | [15 empty] | Черный (EV000206) | [9 empty] | 60 мм | [128 empty] | 24...24 В | 24...24 В | 24...24 В | [357 empty] | -25-50 °C |  | IP65 |  |  | 2 gn |  |  | -40-70 °C | [5 empty] | RoHS CSA UL CE | [68 empty] | 0.064 кг |  | <= 50 мА | [17 empty] | 2.5 Вт | [16 empty] | сборка заказчиком, до 5 единиц до 4 блоков с зуммером | [80 empty] | 24 В пер./пост. ток | [39 empty] | PC (поликарбонат) V-2 огнестойкость в соответствии с UL 94 PC (поликарбонат) V-0 огнестойкость в соответствии с UL 94 | [34 empty] | постоянный | [132 empty] | steady | [320 empty] | Harmony XVU | модульная световая лампа | [22 empty] | XVU | [85 empty] | 60 мм |  |  |  | Светодиодная лампа, зеленый | [64 empty] | светодиодный блок |  | автоматизация упаковочные машины станки | [117 empty] | Срок гарантии на данное оборудование составляет 2 года с момента отгрузки со склада Систэм Электрик, с подтверждением соответствующим документом | Подлежит замене
XVUC25 | СВЕТОВОЙ МОДУЛЬ СИГН. КОЛОННЫ, ОРАНЖЕВЫЙ, 24 В, LED | Schneider Electric |  |  | 8531809500 | Электрооборудование звуковое или визуальное сигнализационное, кроме оборудования товарной позиции 8512 или 8530,прочие | Нет | Этот оранжевый блок с подсветкой является дополнительным компонентом<br />Преимущества: Благодаря простой модульной конструкции даже неспециалисты могут выполнять обслуживание, модификацию и адаптацию машинного оборудования после монтажа этого компонента.<br />Применения: Идеально подходит для неблагоприятных условий окружающей среды, особенно для технических областей |  | SEPAI | OLD | Устаревшее оборудование Автоматизация пром. | SCH | Устаревшее оборудование Автоматизация пром. | ZOI | Устаревшее оборудование Автоматизация пром. | EC000232 | Световой (оптический) модуль для сигнальной стойки | 7 | Индонезия | https://static-pcsp.systeme.ru/image/15821887025e4e489e6be3d.jpeg https://static-pcsp.systeme.ru/image/15821890725e4e4a10b2bb1.jpeg https://static-pcsp.systeme.ru/image/AptpDmsl.jpeg |  | 1 2 3 | не указан не указан не указан | [8 empty] | https://api.systeme.ru/product/media/download/991358 |  | https://api.systeme.ru/certificates/default/download/3087 https://api.systeme.ru/certificates/default/download/1684 https://api.systeme.ru/certificates/default/download/322 | Д-ТР ТС-ЭМС Д-ТР ТС-НВО Д-ТР ТС-ЭМС Д-ТР ТС-НВО Д-ТР ТС-ЭМС Д-ТР ТС-НВО | ЕАЭС N RU Д-FR.РА01.В.39516_23 ЕАЭС № RU Д-FR.РА01.В.25372_20 ТС № RU Д-FR.АИ96.В.00116 | https://api.systeme.ru/player/embed?ref=XVUC25 | https://static-pcsp.systeme.ru/player_360/5f10b68b376e7btpnCO6T0TjO5kYI0twhJag0_T2UDVrs_1594930827.jpg https://static-pcsp.systeme.ru/player_360/5f10b68b3df32z-N4A1uuSjYGgSr0IlqVywfxBFGSWVu7_1594930827.jpg https://static-pcsp.systeme.ru/player_360/5f10b68b4478e525i0XEx3Zm-2fZZroCorMT1kPNr6vWi_1594930827.jpg https://static-pcsp.systeme.ru/player_360/5f10b68b4b59asKgvb3a_bGVT4hw5MGGr1vrXA4upjy8T_1594930827.jpg https://static-pcsp.systeme.ru/player_360/5f10b68b5791eE_v2lyN8dSY_LXUPd9LcSuMimIrEsJna_1594930827.jpg https://static-pcsp.systeme.ru/player_360/5f10b68b60f219DuG1zp1Fc0xsb7FYiB-BRiZW0pFOoVL_1594930827.jpg https://static-pcsp.systeme.ru/player_360/5f10b68b6a1d3lETHz0FxruZqv8u97j92wHeR31ttD4Ma_1594930827.jpg https://static-pcsp.systeme.ru/player_360/5f10b68b71c15Yxv6P6TC5OnXsdfUDmA4M6HJyCSmBsnn_1594930827.jpg https://static-pcsp.systeme.ru/player_360/5f10b68b79d3b7to2ct-xrr6C3suHAo6bQ2ROA3bOWsc9_1594930827.jpg https://static-pcsp.systeme.ru/player_360/5f10b68b8137cxEw2uumAeLOqJ8ql3cJ5cnEo4-UMeCrE_1594930827.jpg https://static-pcsp.systeme.ru/player_360/5f10b68b8937dt4XiCiM-9EO56xp07vOfWBu7Kp7GdrOx_1594930827.jpg https://static-pcsp.systeme.ru/player_360/5f10b68b90547auaAmZgFMUr9jIVkOMEQhmEryoMF-vd0_1594930827.jpg https://static-pcsp.systeme.ru/player_360/5f10b68b9933anSz-J0PYxdhTUejK6LCjvNmep4NEvB_6_1594930827.jpg https://static-pcsp.systeme.ru/player_360/5f10b68ba0fces5uPbmEB8DRhNmF7lbmRD4VKRRC532Hv_1594930827.jpg https://static-pcsp.systeme.ru/player_360/5f10b68ba77c3xNk6ua6noeXXmLEHVTd-CkAbnygMWfFb_1594930827.jpg https://static-pcsp.systeme.ru/player_360/5f10b68baf116rnnHAFVFFSP2AmSPptqe3Vfvx1o0CrJy_1594930827.jpg https://static-pcsp.systeme.ru/player_360/5f10b68bb62c0FBLoCbeFUM4OcQKZ8JcQhGyTe-uiPHiD_1594930827.jpg https://static-pcsp.systeme.ru/player_360/5f10b68bbf88eBuLGdJkYC5XbW0GaiNVwDqkrlvM-PG24_1594930827.jpg https://static-pcsp.systeme.ru/player_360/5f10b68bc882d3IMjQJEB0KnYdoJczIAiJGqRcQoLY_Jh_1594930827.jpg https://static-pcsp.systeme.ru/player_360/5f10b68bcff9bYA7wWGKpMUxpRODJeXqtwiQHKtkg1EV7_1594930827.jpg |  | 1005 | штука | 0 | 1 | PCE S02 S03 PAL | 1 3 3 4 | 1 24 24 192 | шт. шт. шт. шт. | 3606480555831 23606480555835 23606480555835 | 9.1 40 40 70 | 13.3 30 30 80 | 9 30 30 60 | см. см. см. см. | 0.145 3.68 3.68 35.84 | кг. кг. кг. кг. |  |  | 50 мм | [45 empty] | Постоянный свет (EV000537) | [15 empty] | IP65 (EV006421) | [86 empty] | AC/DC (перемен./постоян.) (EV000509) | [74 empty] | Оранжевый (EV000236) | [45 empty] | Светодиод. (LED) (EV000432) | [15 empty] | Черный (EV000206) | [9 empty] | 60 мм | [128 empty] | 24...24 В | 24...24 В | 24...24 В | [357 empty] | -25-50 °C |  | IP65 |  |  | 2 gn |  |  | -40-70 °C | [5 empty] | CSA RoHS UL CE | [68 empty] | 0.064 кг |  | <= 40 мА | [17 empty] | 2 Вт | [16 empty] | сборка заказчиком, до 5 единиц до 4 блоков с зуммером | [80 empty] | 24 В пер./пост. ток | [39 empty] | PC (поликарбонат) V-2 огнестойкость в соответствии с UL 94 PC (поликарбонат) V-0 огнестойкость в соответствии с UL 94 | [34 empty] | постоянный | [132 empty] | steady | [320 empty] | Harmony XVU | модульная световая лампа | [22 empty] | XVU | [85 empty] | 60 мм |  |  |  | Светодиодная лампа, оранжевый | [64 empty] | светодиодный блок |  | упаковочные машины станки автоматизация | [117 empty] | Срок гарантии на данное оборудование составляет 2 года с момента отгрузки со склада Систэм Электрик, с подтверждением соответствующим документом | Подлежит замене
XVUC26 | СВЕТОВОЙ МОДУЛЬ СИГН. КОЛОННЫ, СИНИЙ, 24 В, LED | Schneider Electric |  |  | 8531809500 | Электрооборудование звуковое или визуальное сигнализационное, кроме оборудования товарной позиции 8512 или 8530,прочие | Нет | Этот голубой блок с подсветкой является дополнительным компонентом<br />Преимущества: Благодаря простой модульной конструкции даже неспециалисты могут выполнять обслуживание, модификацию и адаптацию машинного оборудования после монтажа этого компонента.<br />Применения: Идеально подходит для неблагоприятных условий окружающей среды, особенно для технических областей |  | SEPAI | OLD | Устаревшее оборудование Автоматизация пром. | SCH | Устаревшее оборудование Автоматизация пром. | ZOI | Устаревшее оборудование Автоматизация пром. | EC000232 | Световой (оптический) модуль для сигнальной стойки | 7 | Индонезия | https://static-pcsp.systeme.ru/image/lmq5wu50.jpeg https://static-pcsp.systeme.ru/image/15821887025e4e489e6ed0f.jpeg https://static-pcsp.systeme.ru/image/15821890725e4e4a10b5e0f.jpeg | https://static-pcsp.systeme.ru/image/lmq5wu50.jpeg | 1 2 3 | не указан не указан не указан | [8 empty] | https://api.systeme.ru/product/media/download/991358 |  | https://api.systeme.ru/certificates/default/download/3087 https://api.systeme.ru/certificates/default/download/1684 https://api.systeme.ru/certificates/default/download/322 | Д-ТР ТС-ЭМС Д-ТР ТС-НВО Д-ТР ТС-ЭМС Д-ТР ТС-НВО Д-ТР ТС-ЭМС Д-ТР ТС-НВО | ЕАЭС N RU Д-FR.РА01.В.39516_23 ЕАЭС № RU Д-FR.РА01.В.25372_20 ТС № RU Д-FR.АИ96.В.00116 | https://api.systeme.ru/player/embed?ref=XVUC26 | https://static-pcsp.systeme.ru/player_360/5f10b68bd7c62D8F0ZNPaWME-cP8rzuhmfy3uc84PJZ4a_1594930827.jpg https://static-pcsp.systeme.ru/player_360/5f10b68be04c1ocRo4S4Z_Om3zhCiHyYSO9vZ3kSv0aXY_1594930827.jpg https://static-pcsp.systeme.ru/player_360/5f10b68be6f39v_BnFsXgdJ5YR7CPcb-hDOV7OmXvd7aP_1594930827.jpg https://static-pcsp.systeme.ru/player_360/5f10b68bf003fZWvoxBZ91_tZeeYJ297PdrvwswjFpArh_1594930827.jpg https://static-pcsp.systeme.ru/player_360/5f10b68c028aaZHZmAc4iJhdm6H3fMppZu-qLl2N0FJyA_1594930828.jpg https://static-pcsp.systeme.ru/player_360/5f10b68c0999c5FgPz6LQTE7Gk4IqDi2qglgkDJwHTEMJ_1594930828.jpg https://static-pcsp.systeme.ru/player_360/5f10b68c133b9zNi_-IED_nYw2G0VmkjJZONncmpYIHwL_1594930828.jpg https://static-pcsp.systeme.ru/player_360/5f10b68c1aaf9ieJGWRkfJRps9Sq-91RBDxsDo-drKMmM_1594930828.jpg https://static-pcsp.systeme.ru/player_360/5f10b68c2223fVJqBX1plV5eUi4F30ViSZ8FR7YD1fUPV_1594930828.jpg https://static-pcsp.systeme.ru/player_360/5f10b68c28b65o9Ip4RKMKPVDZszaZ5SwImsXAsNB-0Hw_1594930828.jpg https://static-pcsp.systeme.ru/player_360/5f10b68c2f24crhkPlcsCQPMKZThHF8__dAsFDTGRrpgD_1594930828.jpg https://static-pcsp.systeme.ru/player_360/5f10b68c352ddbp4yRYyoKk0SJGx3EAGodZyuBkflDsMy_1594930828.jpg https://static-pcsp.systeme.ru/player_360/5f10b68c3cd579WfS0LdX9IYpBSj7gD7sUfxTumQWCdto_1594930828.jpg https://static-pcsp.systeme.ru/player_360/5f10b68c449bdNQFYPb0XCMOVM7C3E8hqiSPXKpKKKN-h_1594930828.jpg https://static-pcsp.systeme.ru/player_360/5f10b68c4ac64jCAKVrwElgVMjITS-7jnuDWpGGVniMXJ_1594930828.jpg https://static-pcsp.systeme.ru/player_360/5f10b68c52279s2IFQUQAj5zXfNnpzFNBLGfBV0-IlUe3_1594930828.jpg https://static-pcsp.systeme.ru/player_360/5f10b68c5b848GBZOzlymyCbtq82jr-vmiEg1KSkwX64d_1594930828.jpg https://static-pcsp.systeme.ru/player_360/5f10b68c62821439ZTwXVU_GN2iEk0r4VKvxECHPqiDbK_1594930828.jpg https://static-pcsp.systeme.ru/player_360/5f10b68c69591iqLE76I3RBLkOA80wDZJbRHxhfOkG7-G_1594930828.jpg https://static-pcsp.systeme.ru/player_360/5f10b68c70ddfddJIsAQUHwOdYhHMmAiPJp_IvfCrIkOV_1594930828.jpg |  | 1235 | штука | 0 | 1 | PCE S02 S03 PAL | 1 3 3 4 | 1 24 24 192 | шт. шт. шт. шт. | 3606480555848 23606480555842 23606480555842 | 9 40 40 70 | 13.3 30 30 80 | 9.1 30 30 60 | см. см. см. см. | 0.15 4.252 4.252 35.84 | кг. кг. кг. кг. |  |  | 50 мм | [45 empty] | Постоянный свет (EV000537) | [15 empty] | IP65 (EV006421) | [86 empty] | AC/DC (перемен./постоян.) (EV000509) | [74 empty] | Синий (EV000080) | [45 empty] | Светодиод. (LED) (EV000432) | [15 empty] | Черный (EV000206) | [9 empty] | 60 мм | [128 empty] | 24...24 В | 24...24 В | 24...24 В | [357 empty] | -25-50 °C |  | IP65 |  |  | 2 gn |  |  | -40-70 °C | [5 empty] | UL CE RoHS CSA | [68 empty] | 0.064 кг |  | <= 50 мА | [17 empty] | 2.5 Вт | [16 empty] | до 4 блоков с зуммером сборка заказчиком, до 5 единиц | [80 empty] | 24 В пер./пост. ток | [39 empty] | PC (поликарбонат) V-2 огнестойкость в соответствии с UL 94 PC (поликарбонат) V-0 огнестойкость в соответствии с UL 94 | [34 empty] | постоянный | [132 empty] | steady | [320 empty] | Harmony XVU | модульная световая лампа | [22 empty] | XVU | [85 empty] | 60 мм |  |  |  | Светодиодная лампа, синий | [64 empty] | светодиодный блок |  | упаковочные машины автоматизация станки | [117 empty] | Срок гарантии на данное оборудование составляет 2 года с момента отгрузки со склада Систэм Электрик, с подтверждением соответствующим документом | Подлежит замене
XVUC9S | ЗВУК. МОДУЛЬ СИГН. КОЛОННЫ, ЧЕРНЫЙ, 24 В | Schneider Electric |  |  | 8531809500 | Электрооборудование звуковое или визуальное сигнализационное, кроме оборудования товарной позиции 8512 или 8530,прочие | Нет | Этот индикаторный блок с сиреной является дополнительным компонентом<br />Преимущества: Благодаря простой модульной конструкции даже неспециалисты могут выполнять обслуживание, модификацию и адаптацию машинного оборудования после монтажа этого компонента.<br />Применения: Идеально подходит для неблагоприятных условий окружающей среды, особенно для технических областей |  | SEPAI | OLD | Устаревшее оборудование Автоматизация пром. | SCH | Устаревшее оборудование Автоматизация пром. | ZOI | Устаревшее оборудование Автоматизация пром. | EC001261 | Акустический модуль/зуммер для сигнальной колонны | 7 | Индонезия | https://static-pcsp.systeme.ru/image/T0mrL8Mr.jpeg https://static-pcsp.systeme.ru/image/15821887025e4e489e71f9d.jpeg | https://static-pcsp.systeme.ru/image/T0mrL8Mr.jpeg | 1 2 | не указан не указан | [8 empty] | https://api.systeme.ru/product/media/download/991358 |  | https://api.systeme.ru/certificates/default/download/3087 https://api.systeme.ru/certificates/default/download/1684 https://api.systeme.ru/certificates/default/download/322 | Д-ТР ТС-ЭМС Д-ТР ТС-НВО Д-ТР ТС-ЭМС Д-ТР ТС-НВО Д-ТР ТС-ЭМС Д-ТР ТС-НВО | ЕАЭС N RU Д-FR.РА01.В.39516_23 ЕАЭС № RU Д-FR.РА01.В.25372_20 ТС № RU Д-FR.АИ96.В.00116 |  |  |  | 1495 | штука | 1 | 1 | PCE S02 S03 P06 | 1 3 3 4 | 1 24 24 192 | шт. шт. шт. шт. | 3606480555879 43606480555877 43606480555877 | 9.1 40 40 60 | 13.3 30 30 80 | 9 30 30 70 | см. см. см. см. | 0.172 4.99 4.99 39.68 | кг. кг. кг. кг. |  |  | 58 мм | [45 empty] | Непрерывный/пульсирующий тон (EV009189) | [15 empty] | IP54 (EV006419) | [86 empty] | AC/DC (перемен./постоян.) (EV000509) | [74 empty] | Черный (EV000206) | [71 empty] | 60 мм | [128 empty] | 24...24 В | 24...24 В | 24...24 В |  |  |  |  | 85 дБ | Да | [351 empty] | -25-50 °C |  | IP54 | [5 empty] | -40-70 °C | [5 empty] | UL RoHS CE CSA | [68 empty] | 0.077 кг |  | <= 70 мА | [17 empty] | 1.7 Вт | [16 empty] | сборка заказчиком | [80 empty] | 24 В пер./пост. ток | [39 empty] | PBT (полибутилентерефталат) V-0 огнестойкость в соответствии с UL 94 ABS (акрилонитрил-бутадиен-стирол) V-0 огнестойкость в соответствии с UL 94 PC (поликарбонат) V-0 огнестойкость в соответствии с UL 94 | [34 empty] | непрерывный или прерывистый звуковой сигнал | [133 empty] | 85 дБ в 1 м | 2635 Гц | верхний | [317 empty] | Harmony XVU | модульная световая лампа | [22 empty] | XVU | [85 empty] | 60 мм | [68 empty] | зуммерный блок | черный | [118 empty] | Срок гарантии на данное оборудование составляет 2 года с момента отгрузки со склада Систэм Электрик, с подтверждением соответствующим документом | Подлежит замене
XS108BLPAM8 | ИНДУКТИВНЫЙ ЦИЛИНДРИЧЕСКИЙ ДАТЧИК M8 XS108BLPAM8 | Schneider Electric |  |  | 8536501906 | Прочие | Нет | Индуктивный цилиндрический датчик M8. серия продукта: OsiSense XS<br /> - название серии: общего назначения<br /> - тип датчика: бесконтактный индуктивный датчик<br /> - наименование датчика: XS1<br /> - конструкция датчика: цилиндрический M8<br /> - размер: 50 мм<br /> - тип корпуса: фиксированный<br /> - тип выходного сигнала: дискретный<br /> - способ электромонтажа: 3-проводн.<br />Преимущества: Более для коммуникационных сетей. Линейка инновационных инкрементальных энкодеров, которые открыты для полевой шины и гораздо проще для установки разрешения. <br />Применение: Упаковочное оборудование, резальные машины, роботы, краны, транспортировка материалов, торговые автоматы, типографии, непрерывные процессы, конвейерные системы. |  | SEPAI | OLD | Устаревшее оборудование Автоматизация пром. | SCH | Устаревшее оборудование Автоматизация пром. | ZOI | Устаревшее оборудование Автоматизация пром. | EC002714 | Индуктивный бесконтактный переключатель/ датчик приближения | 7 | Индонезия | https://static-pcsp.systeme.ru/image/y-qtJkbs.jpeg https://static-pcsp.systeme.ru/image/15821889455e4e4991857ad.jpeg https://static-pcsp.systeme.ru/image/15821889455e4e499186469.jpeg | https://static-pcsp.systeme.ru/image/y-qtJkbs.jpeg | 1 2 3 | не указан не указан не указан | [8 empty] | https://api.systeme.ru/product/media/download/991358 |  | https://api.systeme.ru/certificates/default/download/3093 https://api.systeme.ru/certificates/default/download/1623 https://api.systeme.ru/certificates/default/download/559 | Д-ТР ТС-ЭМС Д-ТР ТС-НВО Д-ТР ТС-ЭМС Д-ТР ТС-НВО С-ТР ТС-ЭМС Д-ТР ТС-ЭМС Д-ТР ТС-НВО | ЕАЭС N RU Д-FR.РА01.В.39504_23 ЕАЭС № RU Д-FR.РА01.В.10660_20 ТС № RU Д-FR.АИ96.В.00092 |  |  |  | 615.5 | штука |  | 1 | PCE S02 P06 | 1 3 4 | 1 44 704 | шт. шт. шт. | 3389119001649 23389119001643 | 6.5 40 80 | 9.5 30 60 | 4.1 15 75 | см. см. см. | 0.029 1.665 37 | кг. кг. кг. | 0.008 кг |  | 50 мм | 8 мм |  |  |  |  | Да | [11 empty] | Коннектор М8 (EV006703) | Нет (без) (EV000494) | Нет (без) (EV000494) |  |  | 1 (EV000599) | Нет (без) (EV000494) |  |  | Нет (без) (EV000494) | [33 empty] | 12...24 В | [87 empty] | AC/DC (перемен./постоян.) (EV000509) | [65 empty] | Металл (EV000914) | Цилиндр, с резьбой (EV006727) | [81 empty] | 12...24 В | [135 empty] | Да | Никелированное покрытие (EV000191) | 3000 Гц | 1.5 мм | 1 | 1 | Нет (без) (EV000494) | PNP/PNP (EV006654) | Норм. открытый (замыкающ.) контакт (EV000145) | 50 мА | Заподлицо (EV008031) | Да | Металлическая мишень (EV006642) | Нет (без) (EV000494) | Да | 8 мм | 52.2 мм | Устойчивость к постоян. магнитному полю (EV010248) | [335 empty] | IP67 в соответствии с IEC 60529 |  |  | 25 gn амплитуда = +/- 2 mm (f = 10-55 Гц) в соответствии с IEC 60068-2-6 | 50 gn для 11 мс в соответствии с IEC 60068-2-27 |  | -40-85 °C | [5 empty] | UL CSA | [8 empty] | -25-70 °C | [47 empty] | розетка M8, 3 контакта | [13 empty] | <= 10 мА холостой ход | [11 empty] | состояние выхода: 1 светодиод (желтый) | [18 empty] | 10-36 В пост. ток | [17 empty] | CE | [66 empty] | 12...24 В пост. ток с защита от включения с обратной полярностью | [39 empty] | металл | [20 empty] | 0.5 мс | [76 empty] | <2 В (замкнутый) | [11 empty] | пост. ток | [61 empty] | фронтальный | 34 мм | никилерованная латунь | 1 Н.О. | PPS | <= 200 мА с защита от перегрузки и короткого замыкания | 0-1.2 мм | 1..0,15% от Sr | для скрытого монтажа | 50 mm | M8 x 1 | 1 мс | 5 мс | [317 empty] | OsiSense XS | [62 empty] | > 0...2,5 мм | [24 empty] | PNP | [51 empty] | общего назначения | [28 empty] | 1.5 мм | фиксированный | цилиндрический M8 | бесконтактный индуктивный датчик | XS1 | дискретный | 3-проводн. | [110 empty] | Срок гарантии на данное оборудование составляет 2 года с момента отгрузки со склада Систэм Электрик, с подтверждением соответствующим документом | Подлежит замене | Содержание особо опасных веществ превышает пороговую величину | да | да | ENVPEP111006EN | Грин Премиум продукция |  | ENVEOLI111004EN | Соответствует по умолчанию (продукт вне сферы действия ЕС RoHS)
XMLA010A2C11 | ДАТЧИК ДАВЛЕНИЯ 10БАР 1 ПОРОГ XMLA010A2C11 | Schneider Electric |  |  | 8536490000 | Прочие реле | Нет | ДАТЧИК ДАВЛЕНИЯ 10БАР 1 ПОРОГ XMLA010A2C11<br />Преимущества: Инновации в каждой настройке параметров. Удобный датчик контроля давления, который можно абсолютно легко настроить с непревзойденной гибкостью модификации во время эксплуатации. <br />Применения: Контроль или мониторинг давления формовочных прессов, машин для литья под давлением, шлифовальных станков, обрабатывающих центров и т. д. |  | SEPAI | OLD | Устаревшее оборудование Автоматизация пром. | SCH | Устаревшее оборудование Автоматизация пром. | ZOI | Устаревшее оборудование Автоматизация пром. | EC000243 | Реле давления | 7 | Чехия | https://static-pcsp.systeme.ru/image/W1I7XQQg.jpeg https://static-pcsp.systeme.ru/image/15821889445e4e4990360ff.jpeg https://static-pcsp.systeme.ru/image/15821889445e4e49903812e.jpeg https://static-pcsp.systeme.ru/image/15821890555e4e49ff9b788.jpeg https://static-pcsp.systeme.ru/image/sbA7Uuwd.jpeg | https://static-pcsp.systeme.ru/image/W1I7XQQg.jpeg | 1 2 3 4 5 | не указан не указан не указан не указан не указан | [8 empty] | https://api.systeme.ru/product/media/download/991358 |  | https://api.systeme.ru/certificates/default/download/2242 https://api.systeme.ru/certificates/default/download/277 | Д-ТР ТС-ЭМС Д-ТР ТС-НВО Д-ТР ТС-ЭМС Д-ТР ТС-НВО | ЕАЭС № RU Д-FR.АД71.В.03839_19 ТС № RU Д-FR.АИ96.В.00073 |  |  |  | 3525.46 | штука | 0 | 1 | PCE S02 | 1 3 | 1 13 | шт. шт. | 3389110711547 43389110711545 | 11.8 40 | 11 30 | 3.8 15 | см. см. | 0.741 9.856 | кг. кг. |  |  | 35 мм | 113 мм | 75 мм | 35 мм | 113 мм | 75 мм | [12 empty] | Прочее (EV000154) | [38 empty] | Да |  |  |  |  | IP65 (EV006421) | [155 empty] | Прочее (EV000154) | [54 empty] | 120...240 В | 120...240 В | 250...250 В | [176 empty] | Да | 600...10000 гПа | 100...9500 гПа | 12500 гПа | 1 | Да | 0.1...9.5 Бар | 45 Бар | 0.6...10 Бар | Нет | Да | Да | Нет | 22.5 Бар | 0...70 °C | Да | 0...0 А | 0.5 Бар | Прочее (EV000154) | [311 empty] | CSA C22.2 № 14 CE UL 508 EN/IEC 60947-5-1 |  |  | -25-70 °C |  | IP65 в соответствии с EN/IEC 60529 |  |  | 4 gn (f = 30-500 Гц) в соответствии с IEC 60068-2-6 | 50 gn в соответствии с IEC 60068-2-27 | TC стандартное исполнение | -40-70 °C | [5 empty] | LROS (Lloyds register of shipping) CCC BV CSA UL EAC |  |  |  | любое положение |  |  |  | класс I в соответствии с IEC 1140 класс I в соответствии с IEC 536 класс I в соответствии с NF C 20-030 | [60 empty] | 0.715 кг | [81 empty] | 300 В в соответствии с UL 508 500 В в соответствии с EN/МЭК 60947-1 300 В в соответствии с CSA C22.2 № 14 |  | 5000000 циклы | [39 empty] | 0.02 | [59 empty] | 6 кВ в соответствии с EN/МЭК 60947-1 |  |  |  | серебряные контакты | [7 empty] | (13-14-11-12)OF | [60 empty] | 120 цикл/м | [85 empty] | внешн. | 12.5 бар | 0.5 бар (+/- 0,05 бар) | 0.5 бар (+/- 0,05 бар) | 25 мОм в соответствии с МЭК 255-7 категория 3 25 мОм в соответствии с NF C 93-050 метод A | air,hydraulic oil,fresh water | 0-70 °C | мгновенное действие | [296 empty] | Telemecanique Pressure sensors XM | электромеханический датчик давления | [6 empty] | 1 вилка EN 175301-803-A (ex DIN43650), 4 контакта | [18 empty] | - | [20 empty] | XMLA | [53 empty] | 3 А, B300, AC-15 (Ue = 120 В AC 50/60Hz) в соответствии с EN/IEC 60947-5-1 1.5 А, B300, AC-15 (Ue = 240 В) в соответствии с EN/IEC 60947-5-1 0.1 А, R300, DC-13 (Ue = 250 В) в соответствии с EN/IEC 60947-5-1 | 1 переключающ. | [85 empty] | цинковый сплав | фикс. дифференциальный | электромеханический датчик давления | G 1/4 (розетка) в соответствии с ISO 228 | цинковый сплав FPM, FKM | 10 бар | 0.1-9.5 бар | 0.6-10 бар | диафрагма | воздух (0-70 °C) пресная вода (0-70 °C) масло для гидравлических систем (0-70 °C) | обнаружение одного порогового значения | с | 45 бар | 22.5 бар | Цепь управления | [95 empty] | Срок гарантии на данное оборудование составляет 2 года с момента отгрузки со склада Систэм Электрик, с подтверждением соответствующим документом | Подлежит замене
XMLB010A2C11 | ДАТЧИК ДАВЛЕНИЯ 10БАР XMLB010A2C11 | Schneider Electric |  |  | 8536490000 | Прочие реле | Нет | ДАТЧИК ДАВЛЕНИЯ 10БАР XMLB010A2C11<br />Преимущества: Инновации в каждой настройке параметров. Удобный датчик контроля давления, который можно абсолютно легко настроить с непревзойденной гибкостью модификации во время эксплуатации. <br />Применения: Контроль или мониторинг давления формовочных прессов, машин для литья под давлением, шлифовальных станков, обрабатывающих центров и т. д. |  | SEPAI | OLD | Устаревшее оборудование Автоматизация пром. | SCH | Устаревшее оборудование Автоматизация пром. | ZOI | Устаревшее оборудование Автоматизация пром. | EC000243 | Реле давления | 7 | Чехия | https://static-pcsp.systeme.ru/image/lwJIcTUA.jpeg https://static-pcsp.systeme.ru/image/15821889445e4e499059727.jpeg https://static-pcsp.systeme.ru/image/15821889445e4e49905cb45.jpeg https://static-pcsp.systeme.ru/image/15821890555e4e49ff9c68c.jpeg https://static-pcsp.systeme.ru/image/CztVrNOS.jpeg https://static-pcsp.systeme.ru/image/tnb3khVY.jpeg | https://static-pcsp.systeme.ru/image/lwJIcTUA.jpeg | 1 2 3 4 5 6 | не указан не указан не указан не указан не указан не указан | [8 empty] | https://api.systeme.ru/product/media/download/991358 |  | https://api.systeme.ru/certificates/default/download/2242 https://api.systeme.ru/certificates/default/download/277 | Д-ТР ТС-ЭМС Д-ТР ТС-НВО Д-ТР ТС-ЭМС Д-ТР ТС-НВО | ЕАЭС № RU Д-FR.АД71.В.03839_19 ТС № RU Д-FR.АИ96.В.00073 |  |  |  | 4940 | штука | 0 | 1 | PCE S02 | 1 3 | 1 10 | шт. шт. | 3389110713671 43389110713679 | 11.6 40 | 11 30 | 4 15 | см. см. | 0.763 7.878 | кг. кг. | 0.735 кг |  | 35 мм | 113 мм | 75 мм | 35 мм | 113 мм | 75 мм | [12 empty] | Прочее (EV000154) | [38 empty] | Да |  |  |  |  | IP65/IP67 (EV008925) | [155 empty] | Прочее (EV000154) | [54 empty] | 120...240 В | 120...240 В | 250...250 В | [176 empty] | Да | 700...10000 гПа | 130...9150 гПа | 12500 гПа | 1 | Да | 0.13...9.15 Бар | 45 Бар | 0.7...10 Бар | Да | Нет | Нет | Нет | 22.5 Бар | 0...70 °C | Да |  | 6.65 Бар | Прочее (EV000154) | [311 empty] | CE EN/IEC 60947-5-1 CSA C22.2 № 14 UL 508 |  |  |  |  | IP65 в соответствии с EN/IEC 60529 |  |  | 4 gn (f = 30-500 Гц) в соответствии с IEC 60068-2-6 | 50 gn в соответствии с IEC 60068-2-27 | TC стандартное исполнение | -40-70 °C | [5 empty] | BV CSA EAC LROS (Lloyds register of shipping) UL CCC |  |  |  | любое положение |  |  |  | класс I в соответствии с IEC 1140 класс I в соответствии с IEC 536 класс I в соответствии с NF C 20-030 | -25-70 °C | [141 empty] | 300 В в соответствии с UL 508 500 В в соответствии с EN/IEC 60947-1 300 В в соответствии с CSA C22.2 № 14 |  | 5000000 циклы | [9 empty] | 6 кВ в соответствии с EN/IEC 60947-1 | [29 empty] | 0,02 | [63 empty] | серебряные контакты | [7 empty] | (13-14-11-12)OF | [60 empty] | 120 цикл/м | [86 empty] | 12.5 бар |  |  | 25 мОм в соответствии с МЭК 255-7 категория 3 25 мОм в соответствии с NF C 93-050 метод A | air,hydraulic oil,fresh water | 0-70 °C |  | внешн. | 0.57 бар (+/- 0,05 бар) | 0.85 бар (- 0,1 бар, + 0,15 бар) | 4 зажима | мгновенное действие | [292 empty] | электромеханический датчик давления | [6 empty] | 1 вилка EN 175301-803-A (ex DIN43650), 4 контакта |  |  |  |  | OsiSense XM | [13 empty] | - | [20 empty] | XMLB | [53 empty] | 3 А, B300, AC-15 (Ue = 120 V AC 50/60Hz) в соответствии с EN/IEC 60947-5-1 1.5 А, B300, AC-15 (Ue = 240 V) в соответствии с EN/IEC 60947-5-1 0.1 А, R300, DC-13 (Ue = 250 V) в соответствии с EN/IEC 60947-5-1 | 1 переключающ. | [85 empty] | цинковый сплав | регулируем. дифференциальн. | электромеханический датчик давления | G 1/4 (розетка) в соответствии с ISO 228 | цинковый сплав FPM, FKM | 10 бар | 0.13-9.15 бар | 0.7-10 бар | диафрагма | воздух (0-70 °C) пресная вода (0-70 °C) масло для гидравлических систем (0-70 °C) | регулирование в промежутке между 2 пределами | с | 45 бар | 22.5 бар | цепь управления | 7.5 бар | [94 empty] | Срок гарантии на данное оборудование составляет 2 года с момента отгрузки со склада Систэм Электрик, с подтверждением соответствующим документом | Подлежит замене | Содержание особо опасных веществ не превышает пороговую величину | да | да | ENVPEP110914EN | Грин Премиум продукция |  | N/A | Соответствует по умолчанию (продукт вне сферы действия ЕС RoHS)
XMLB035A2C11 | ДАТЧИК ДАВЛЕНИЯ 35БАР XMLB035A2C11 | Schneider Electric |  |  | 8536490000 | Прочие реле | Нет | ДАТЧИК ДАВЛЕНИЯ 35БАР XMLB035A2C11<br />Преимущества: Инновации в каждой настройке параметров. Удобный датчик контроля давления, который можно абсолютно легко настроить с непревзойденной гибкостью модификации во время эксплуатации. <br />Применения: Контроль или мониторинг давления формовочных прессов, машин для литья под давлением, шлифовальных станков, обрабатывающих центров и т. д. |  | SEPAI | OLD | Устаревшее оборудование Автоматизация пром. | SCH | Устаревшее оборудование Автоматизация пром. | ZOI | Устаревшее оборудование Автоматизация пром. | EC000243 | Реле давления | 7 | Чехия | https://static-pcsp.systeme.ru/image/15821889445e4e499059727.jpeg https://static-pcsp.systeme.ru/image/15821889445e4e49905cb45.jpeg https://static-pcsp.systeme.ru/image/15821889445e4e49905f3f7.jpeg https://static-pcsp.systeme.ru/image/CztVrNOS.jpeg https://static-pcsp.systeme.ru/image/tnb3khVY.jpeg https://static-pcsp.systeme.ru/image/hN8R-5uo.jpeg |  | 1 2 3 4 5 6 | не указан не указан не указан не указан не указан не указан | [8 empty] | https://api.systeme.ru/product/media/download/991358 |  | https://api.systeme.ru/certificates/default/download/2242 https://api.systeme.ru/certificates/default/download/277 | Д-ТР ТС-ЭМС Д-ТР ТС-НВО Д-ТР ТС-ЭМС Д-ТР ТС-НВО | ЕАЭС № RU Д-FR.АД71.В.03839_19 ТС № RU Д-FR.АИ96.В.00073 |  |  |  | 4775 | штука | 0 | 1 | PCE S02 | 1 3 | 1 13 | шт. шт. | 3389110756395 43389110756393 | 11.7 40 | 11.5 30 | 4 15 | см. см. | 0.77 10.372 | кг. кг. | 0.745 кг |  | 35 мм | 113 мм | 75 мм | 35 мм | 113 мм | 75 мм | [12 empty] | Прочее (EV000154) | [38 empty] | Да |  |  |  |  | IP65/IP67 (EV008925) | [155 empty] | Прочее (EV000154) | [54 empty] | 120...240 В | 120...240 В | 250...250 В | [176 empty] | Да | 3500...35000 гПа | 1800...32450 гПа | 45000 гПа | 1 | Да | 1.8...32.45 Бар | 160 Бар | 3.5...35 Бар | Нет | Нет | Да | Нет | 80 Бар | 0...70 °C | Да |  | 17.45 Бар | Прочее (EV000154) | [311 empty] | UL 508 CE EN/IEC 60947-5-1 CSA C22.2 № 14 |  |  |  |  | IP65 в соответствии с EN/IEC 60529 |  |  | 4 gn (f = 30-500 Гц) в соответствии с IEC 60068-2-6 | 50 gn в соответствии с IEC 60068-2-27 | TC стандартное исполнение | -40-70 °C | [5 empty] | EAC UL CCC BV LROS (Lloyds register of shipping) CSA |  |  |  | любое положение |  |  |  | класс I в соответствии с IEC 1140 класс I в соответствии с IEC 536 класс I в соответствии с NF C 20-030 | -25-70 °C | [141 empty] | 300 В в соответствии с UL 508 500 В в соответствии с EN/IEC 60947-1 300 В в соответствии с CSA C22.2 № 14 |  | 5000000 циклы | [9 empty] | 6 кВ в соответствии с EN/IEC 60947-1 | [29 empty] | 0,02 | [63 empty] | серебряные контакты | [7 empty] | (13-14-11-12)OF | [60 empty] | 120 цикл/м | [86 empty] | 45 бар |  |  | 25 мОм в соответствии с МЭК 255-7 категория 3 25 мОм в соответствии с NF C 93-050 метод A | air,hydraulic oil,fresh water | 0-70 °C |  | внешн. | 1.7 бар (- 0,5 бар, + 0,7 бар) | 2.55 бар (- 0,5 бар, + 0,7 бар) | 4 зажима | мгновенное действие | [292 empty] | электромеханический датчик давления | [6 empty] | 1 вилка EN 175301-803-A (ex DIN43650), 4 контакта |  |  |  |  | OsiSense XM | [13 empty] | - | [20 empty] | XMLB | [53 empty] | 3 А, B300, AC-15 (Ue = 120 V AC 50/60Hz) в соответствии с EN/IEC 60947-5-1 1.5 А, B300, AC-15 (Ue = 240 V) в соответствии с EN/IEC 60947-5-1 0.1 А, R300, DC-13 (Ue = 250 V) в соответствии с EN/IEC 60947-5-1 | 1 переключающ. | [85 empty] | цинковый сплав | регулируем. дифференциальн. | электромеханический датчик давления | G 1/4 (розетка) в соответствии с ISO 228 | цинковый сплав нитрил латунь | 35 бар | 1.8-32.45 бар | 3.5-35 бар | диафрагма | воздух (0-70 °C) пресная вода (0-70 °C) масло для гидравлических систем (0-70 °C) | регулирование в промежутке между 2 пределами | с | 160 бар | 80 бар | цепь управления | 20 бар | [94 empty] | Срок гарантии на данное оборудование составляет 2 года с момента отгрузки со склада Систэм Электрик, с подтверждением соответствующим документом | Подлежит замене | Содержание особо опасных веществ не превышает пороговую величину | да | да | ENVPEP110914EN | Грин Премиум продукция |  | N/A | Соответствует по умолчанию (продукт вне сферы действия ЕС RoHS)
ILA1F572PC2A0 | КОМПАКТНЫЙ СЕРВОПРИВОД LEXIUM ILA, CAN | Schneider Electric |  |  | 8501200009 | Универсальные двигатели переменного/постоянного тока мощностью более 37.5вт: прочие | Нет | Компактный сервопривод Lexium ILA, can. серия продукта: встроенный привод Lexium<br /> - тип устройства или его аксессуаров: встроенный привод управления перемещением<br /> - краткое название устройства: ILA<br /> - тип двигателя: синхронный серводвигатель<br /> -однофазный<br /> - [Us] номинальное напряжение питания: 24 В, 3постоянный ток<br /> - длина: 207.8 мм<br /> - тип обмотки: средняя скорость вращения и среднего крутящего момента<br /> - электрическое соединение: промышленный разъем<br /> - тип зубчатой передачи: без<br /> - номинальная скорость: 2600 об/мин. в 24 В, 4300 об/мин. в 36 В. <br />Преимущества: Функциональные модули пригодны для программирования простых движений при помощи контроллера управления движением. Компактные электроприводы Lexium ILA, ILE, ILS имеют следующие характеристики: Компактность, Простота, Открытость, Гибкость, Безопасность. <br /><br /> |  | SEPAI | OLD | Устаревшее оборудование Автоматизация пром. | SCH | Устаревшее оборудование Автоматизация пром. | ZOI | Устаревшее оборудование Автоматизация пром. | EC001851 | Электродвигатель | 7 | Германия | https://static-pcsp.systeme.ru/image/15821890255e4e49e1e91fa.jpeg https://static-pcsp.systeme.ru/image/15821890255e4e49e1ea987.jpeg https://static-pcsp.systeme.ru/image/15821890255e4e49e1ebe13.jpeg https://static-pcsp.systeme.ru/image/15821890935e4e4a25d6e8d.jpeg https://static-pcsp.systeme.ru/image/9Dyq6eaH.jpeg |  | 1 2 3 4 5 | не указан не указан не указан не указан не указан | [8 empty] | https://api.systeme.ru/product/media/download/991358 |  | https://api.systeme.ru/certificates/default/download/2620 https://api.systeme.ru/certificates/default/download/1377 https://api.systeme.ru/certificates/default/download/1128 https://api.systeme.ru/certificates/default/download/371 | Д-ТР ТС-ЭМС Д-ТР ТС-НВО Д-ТР ТС-ЭМС Д-ТР ТС-НВО Д-ТР ТС-ЭМС Д-ТР ТС-НВО С-ТР ТС-ЭМС С-ТР ТС-НВО | ЕАЭС № RU Д-FR.РА03.В.81108_22 ЕАЭС № RU Д-FR.БЛ08.В.01456_19 ЕАЭС № RU Д-FR.БЛ08.В.00371_18 ТС RU С-FR.МЕ79.В.00245 |  |  |  | 36650 | штука |  | 1 | PCE | 1 | 1 | шт. | 3389119225557 | 39 | 19 | 8 | см. | 2.1 | кг. |  |  | 207.8 мм | [53 empty] | 6 | [7 empty] | IP54 (EV006419) | [57 empty] | Синхронный двигатель перемен. тока (EV006582) | [28 empty] | DC (постоян.) (EV000461) | [47 empty] | 0...50 °C | [92 empty] | Прочее (EV000154) | [113 empty] | 24 В | [66 empty] | 7.0 А | 1 | Прочее (EV000154) | 50...60 Гц | Прочее (EV000154) | Да | Да | Нет (без) (EV000494) | Да | Прочее (EV000154) | Прочее (EV000154) | Прочее (EV000154) | Да | Прочее (EV000154) | Прочее (EV000154) | Да | 0.45 Нм | [294 empty] | EN 61800-3 :2001, среда 2 МЭК 60072-1 EN 61800-3: 2001-02 EN 50347 МЭК 61800-3, ред. 2 EN/IEC 50178 EN/IEC 61800-3 |  |  | 50-65 °C (с уменьшением номинальной мощности на 2 % на каждый дополнительный °C) 0-50 °C (без ухудшения номинальных значений) | 15-85 % без образования конденсата | втулка вала: IP41 в соответствии с EN/IEC 60034-5 для всего, кроме втулки вала: IP54 в соответствии с EN/IEC 60034-5 | <= 1000 м без ухудшения номинальных значений |  | 20 m/s² (частота= 10-500 Гц) 10 циклов в соответствии с EN/IEC 60068-2-6 | 150 м/с² 1000 ударов в соответствии с EN/IEC 60068-2-29 |  | -25-70 °C | [5 empty] | TÜV cUL UL | [36 empty] | 105 °C усилитель мощности 110 °C двигатель | [31 empty] | 1.7 кг |  | 7000 мА максимальный длительно допустимый 8500 мА пиковый | [8 empty] | короткое замыкание на выходе защитное отключение двигателя при превышение вращательного момента перегрузка по выходному напряжению | [21 empty] | 18-40 В |  | 50, 100, 125, 250, 500, 800 и 1000 Кбод | [5 empty] | 100 мА на выход 200 мА общий | [7 empty] | естественная конвекция |  | CE | [31 empty] | ILA | [24 empty] | фланец | [153 empty] | 15...30 В | -3...4.5 В | [92 empty] | 4 сигнала (каждый используется как входной или выходной) | 23...25 В | 10-10 мА при 24 В вкл./STO_A для защищенный вход 3-3 мА при 24 В вкл./STO_В для защищенный вход 2-2 мА при 24 В для сигнальный интерфейс 24 В | 10 А | 1 | без конца второго вала | 9 мм | 20 мм | Многооборотный энкодер | 57 мм | 2 | 0.18 кг·см² | 107 N | 104 N (сила сжатия) 104 N (усилие растяжения) | 50 мм | 1.6 мм | 4 | 5.2 мм | 66.6 мм | +/- 0,05 ° | 20000 ч подшипник | без пазов | 0.72 Н-м | 0.45 Н-м | 16384 точка/оборот x 4096 оборотов | ILA1_572P | одна фаза 36 В= одна фаза 24 В= | 9.3023265E-6 Н·м/об/мин | 6.25E-6 Н·м/об/мин | 24 В | 2583.62 об/мин | 2004.079 об/мин | 2.7616526 Н-м | -0.001570167 Н·м/об/мин | 3.21136E-7 Н·м/об/мин² | -2.4503311E-11 Н·м/об/мин³ | 36 В | 4293.17 об/мин | 3206.42 об/мин | 2.02364193 Н-м | -5.59E-4 Н·м/об/мин | 5.425111E-8 Н·м/об/мин² | -2.69719471E-12 Н·м/об/мин³ | линейный | [247 empty] | встроенный привод Lexium | встроенный привод управления перемещением | [6 empty] | промышленный разъем | [19 empty] | однофазный | [19 empty] | ILA | [91 empty] | 36 В 24 В |  |  |  | постоянный ток | [60 empty] | 0.45 Н-м | 2600 об/мин. в 24 В 4300 об/мин. в 36 V | без | синхронный серводвигатель | 6 | CANopen DS301, интегрированный | средняя скорость вращения и среднего крутящего момента | без | [86 empty] | Срок гарантии на данное оборудование составляет 1 год с момента отгрузки со склада Систэм Электрик, с подтверждением соответствующим документом | Подлежит замене
VW3M5D2AR50 | КАБЕЛЬ ДВИГАТЕЛЯ VW3M5D2AR50 | Schneider Electric |  |  | 8544429009 | Проводники электрические прочие,оснащенные соединительными приспособленииями | Нет | Кабель двигателя ВW3M5D2AR50. серия продукта: Lexium 28<br /> - тип устройства или его аксессуаров: силовой Кабель<br /> - тип аксессуара/отдельной детали: предварительно собранный электрический шнуровой набор<br /> - аксессуар/отдельная деталь: аксессуары присоединений<br /> - совместимость продукта: серводвигатель BCH2 при 1500 W (130 mm) (без тормоза), серводвигатель BCH2 при 2000 W (130 mm) (без тормоза), серводвигатель BCH2 при 600 W (130 mm) (без тормоза), серводвигатель BCH2 при 900 W (130 mm) (без тормоза), серводвигатель BCH2 при 1000 W (100 мм) (без тормоза), серводвигатель BCH2 при 1000 W (130 mm) (без тормоза), серводвигатель BCH2 при 2000 W (100 мм) (без тормоза), серводвигатель BCH2 при 300 W (130 mm) (без тормоза), серводвигатель BCH2 при 500 W (130 mm) (без тормоза), серводвигатель BCH2 при 850 W (130 mm) (без тормоза)<br /> - назначение аксессуара/отдельной детали: между серводвигателем и сервоприводом<br /> - совместимость серий продукта: Lexium 28<br /> - длина кабеля: 5 м. <br />Преимущества: Высокая эффективность при уменьшенном размере. Высокая производительность и компактность. Максимальная простота в использовании. Готовность к моментальному запуску, удобная настройка. <br />Применение: горизонтальная транспортировка грузов (небольшие конвейеры); вентиляция, перекачка, контроль доступа, автоматические двери; специальные механизмы (смесители, моечные машины, центрифуги) |  | SEPAI | OLD | Устаревшее оборудование Автоматизация пром. | SCH | Устаревшее оборудование Автоматизация пром. | ZOI | Устаревшее оборудование Автоматизация пром. | EC001576 | Шнур электропитания | 7 | Тунис | https://static-pcsp.systeme.ru/image/7onrMkW3.jpeg https://static-pcsp.systeme.ru/image/6JYcNxEA.jpeg |  | 1 2 | не указан не указан | [8 empty] | https://api.systeme.ru/product/media/download/991358 |  | https://api.systeme.ru/certificates/default/download/2620 https://api.systeme.ru/certificates/default/download/3109 https://api.systeme.ru/certificates/default/download/1759 https://api.systeme.ru/certificates/default/download/1377 https://api.systeme.ru/certificates/default/download/1128 https://api.systeme.ru/certificates/default/download/2126 https://api.systeme.ru/certificates/default/download/1980 https://api.systeme.ru/certificates/default/download/301 | Д-ТР ТС-ЭМС Д-ТР ТС-НВО Д-ТР ЕАЭС-RoHS Д-ТР ЕАЭС-RoHS Д-ТР ТС-ЭМС Д-ТР ТС-НВО Д-ТР ТС-ЭМС Д-ТР ТС-НВО Д-ТР ЕАЭС-RoHS Д-ТР ЕАЭС-RoHS С-ТР ТС-ЭМС С-ТР ТС-НВО | ЕАЭС № RU Д-FR.РА03.В.81108_22 ЕАЭС N RU Д-FR.РА08.В.63114_22 ЕАЭС № RU Д-FR.РА01.В.30113_20 ЕАЭС № RU Д-FR.БЛ08.В.01456_19 ЕАЭС № RU Д-FR.БЛ08.В.00371_18 ЕАЭС № RU Д-FR.РА01.В.13746_21 ЕАЭС № RU Д-FR.РА01.В.87765_20 ТС RU С-FR.МЕ79.В.00305 |  |  |  | 4710 | штука |  | 1 | PCE S02 | 1 3 | 1 2 | шт. шт. | 3606480735707 43606480735705 | 37.4 40 | 28.5 30 | 5 15 | см. см. | 0.911 2.137 | кг. кг. | 0.7 кг | [48 empty] | 5 м | [14 empty] | Прочее (EV000154) | [228 empty] | 200...600 В | [59 empty] | Прочее (EV000154) | [9 empty] | Да | [126 empty] | 1.3 мм² | Прочее (EV000154) | Прочее (EV000154) | 50...60 Гц | Нет (без) (EV000494) | Да | -40...80 °C | Да | Да | Нет (без) (EV000494) | Нет (без) (EV000494) | Нет (без) (EV000494) | Нет (без) (EV000494) | [355 empty] | свободный конец для сторона сервопривода разъем - MIL small для сторона серводвигателя | [10 empty] | серводвигатель BCH2 в 1000 Вт (100 мм) (без тормоза) серводвигатель BCH2 в 2000 Вт (130 мм) (без тормоза) серводвигатель BCH2 в 2000 Вт (100 мм) (без тормоза) серводвигатель BCH2 в 300 Вт (130 мм) (без тормоза) серводвигатель BCH2 в 500 Вт (130 мм) (без тормоза) серводвигатель BCH2 в 600 Вт (130 мм) (без тормоза) серводвигатель BCH2 в 850 Вт (130 мм) (без тормоза) серводвигатель BCH2 в 900 Вт (130 мм) (без тормоза) серводвигатель BCH2 в 1000 Вт (130 мм) (без тормоза) серводвигатель BCH2 в 1500 Вт (130 мм) (без тормоза) | [25 empty] | 5 м | [185 empty] | Lexium 28 | [188 empty] | 4 AWG 16 | [247 empty] | силовой кабель | [10 empty] | между серводвигателем и сервоприводом | Lexium 28 | предварительно собранный электрический шнуровой набор |  | аксессуары присоединений | [282 empty] | Срок гарантии на данное оборудование составляет 1 год с момента отгрузки со склада Систэм Электрик, с подтверждением соответствующим документом | Подлежит замене |  | да | да |  |  | Продукт вне сферы действия RoHS Китая. Декларация вещества дла сведения |  | Соответствует по умолчанию (продукт вне сферы действия ЕС RoHS) | да
XCRT215 | КОНЦЕВОЙ ВЫКЛЮЧАТЕЛЬ XCRT215 | Schneider Electric |  |  | 8536508008 | Прочие | Нет | Концевой выключатель OsiSense XC специально предназначен для работы в сложных условиях. Еще более эффективное и инновационное предложение: больше конфигураций, лучшая взаимозаменяемость, простота установки. <br />Преимущества: Более для коммуникационных сетей. Линейка инновационных инкрементальных энкодеров, которые открыты для полевой шины и гораздо проще для установки разрешения. <br />Применения: Промышленность: Упаковочное оборудование, резальные машины, роботы, краны, транспортировка материалов, торговые автоматы, типографии, непрерывные процессы, конвейерные системы. |  | SEPAI | OLD | Устаревшее оборудование Автоматизация пром. | SCH | Устаревшее оборудование Автоматизация пром. | ZOI | Устаревшее оборудование Автоматизация пром. | EC000030 | Концевой выключатель/переключатель | 7 | Франция | https://static-pcsp.systeme.ru/image/15821887775e4e48e95cbfe.jpeg https://static-pcsp.systeme.ru/image/15821887775e4e48e95d6dc.jpeg https://static-pcsp.systeme.ru/image/15821887775e4e48e95e13a.jpeg https://static-pcsp.systeme.ru/image/15821887775e4e48e95e548.jpeg https://static-pcsp.systeme.ru/image/4Ct-Rt9F.jpeg https://static-pcsp.systeme.ru/image/DBvCLWEj.jpeg |  | 1 2 3 4 5 6 | не указан не указан не указан не указан не указан не указан | [8 empty] | https://api.systeme.ru/product/media/download/991358 |  | https://api.systeme.ru/certificates/default/download/1653 https://api.systeme.ru/certificates/default/download/554 | С-ТР ТС-НВО С-ТР ТС-НВО | ЕАЭС RU С-FR.АЖ40.В.00942_20 ТС RU С-FR.АИ96.В.00513 |  |  |  | 12050 | штука | 0 | 1 | PCE S02 S03 | 1 3 3 | 1 8 8 | шт. шт. шт. | 3389110660975 43389110660973 43389110660973 | 23.2 40 40 | 13 30 30 | 9 30 30 | см. см. см. | 1.293 10.83 10.83 | кг. кг. кг. |  |  | 85 мм | 95-95 мм | 75 мм |  |  |  | Да | [11 empty] | Кабельный ввод PG (EV009299) | Нет (без) (EV000494) | Нет (без) (EV000494) | [41 empty] | IP65 (EV006421) | [63 empty] | Прочее (EV000154) | [20 empty] | Да | [28 empty] | 2 | [38 empty] | Металл (EV000914) | Спец. конструкция (EV006688) | [78 empty] | 3 А | [139 empty] | Прочее (EV000154) |  |  |  |  | Нет (без) (EV000494) | [6 empty] | Нет (без) (EV000494) |  |  | 75 мм | [50 empty] | Мгновенный переключатель (EV000533) | 0.27 А | Да | Да | Да | 85 мм | 95 мм | -25...70 °C | Прочее (EV000154) | [272 empty] | CSA C22.2 № 14 NF C 79-130 IEC 60947-5-1 IEC 60204-1 EN 60204-1 EN 60947-5-1 |  |  | -25-70 °C |  | IP65 в соответствии с МЭК 60529 |  |  | 9 gn (частота= 10-500 Гц) в соответствии с IEC 60068-2-6 | 30 gn для 18 мс в соответствии с IEC 60068-2-27 | TC | -40-70 °C | [15 empty] | Класс I в соответствии с IEC 61140 Класс I в соответствии с NF C 20-030 | [58 empty] | 1.155 кг | [81 empty] | 300 В в соответствии с UL 508 500 В (степень загрязнения 3) в соответствии с IEC 60947-1 500 В (степень загрязнения 3) в соответствии с VDE 0110 300 В в соответствии с CSA C22.2 № 14 | XCRT | 300000 циклы | [8 empty] | 5000000 циклы, DC-13, индуктивн. тип нагрузки, 120 В, 4 W, производительность <60 цикл/м, коэффициент нагрузки: 0.5 в соответствии с МЭК 60947-5-1 приложение С 5000000 циклы, DC-13, индуктивн. тип нагрузки, 24 В, 7 W, производительность <60 цикл/м, коэффициент нагрузки: 0.5 в соответствии с МЭК 60947-5-1 приложение С 5000000 циклы, DC-13, индуктивн. тип нагрузки, 48 В, 10 W, производительность <60 цикл/м, коэффициент нагрузки: 0.5 в соответствии с МЭК 60947-5-1 приложение С |  | 2 | [26 empty] | цинковый сплав | [43 empty] | 1 ввод с резьбой под кабельный сальник Pg 13,5, наружный диаметр кабеля: 9-12 мм в соответствии с NF C 68-300 | [17 empty] | 6 кВ в соответствии с IEC 60664 6 кВ в соответствии с IEC 60947-1 | [11 empty] | (11-12)NC (13-14)NO | [150 empty] | 25 МОм в соответствии с МЭК 60255-7 категория 3 | [53 empty] | 0.01 м/мин | конвейерной лентой | 1 Н·м | A300, AC-15 (Ue = 240 В), Ie = 3 А в соответствии с EN/МЭК 60947-5-1 приложение А Q300, DC-13 (Ue = 250 В), Ie = 0.27 А в соответствии с EN/МЭК 60947-5-1 приложение А | 10 ° для сигнализация аварии 18 ° для останов конвейерной ленты | Za | -90 ° 90 ° | [239 empty] | OsiSense XC | концевой выключатель | [6 empty] | винтовые зажимы, зажимная способность: 1 x 0,5...2 x 2,5 мм² | [18 empty] | для контроля перемещения конвейерной ленты | [20 empty] | XCRT | [7 empty] | ролик с пружинным возвратом нержавеющая сталь с рычагом | [7 empty] | корпусом | [22 empty] | металл | [15 empty] | 2 переключающ. | [8 empty] | мгновенное действие | [19 empty] | поворотная головка | [20 empty] | специальный формат | [29 empty] | фиксированный | - | [28 empty] | 2 | поворотный | подвод сбоку, 2 направления | без | [82 empty] | Срок гарантии на данное оборудование составляет 2 года с момента отгрузки со склада Систэм Электрик, с подтверждением соответствующим документом | Подлежит замене
ZCKY71 | РЫЧАГ КОНЦЕВОГО ВЫКЛЮЧАТЕЛЯ ZCKY71 | Schneider Electric |  |  | 8538909908 | Прочие | Нет | Рычаг концевого выключателя. серия продукта: OsiSense XC<br /> - название серии: стандартный формат<br /> - тип устройства или его аксессуаров: рычаг концевого выключателя<br /> - краткое название устройства: ZCKY<br /> - совместимость изделий: XCKJ<br /> - соответствующая головка: ZCKE09<br /> - движение рабочей головки: поворотный<br /> - тип подвода: подвод сбоку. <br />Преимущества: Инновации через модульность. Еще более эффективное предложение: больше решений, лучшая взаимозаменяемость с простотой установки. Совершенство модульной конструкции делает решение более гибким для обеспечения лучшей готовности оборудования. <br />Применение: Все промышленные станки: упаковочное оборудование, оборудование для транспортировки материалов, конвейеры, механические станки, оборудование для производства продуктов питания и напитков, сфера обслуживания и т. д. |  | SEPAI | OLD | Устаревшее оборудование Автоматизация пром. | SCH | Устаревшее оборудование Автоматизация пром. | ZOI | Устаревшее оборудование Автоматизация пром. | EC001483 | Головка привода для позиционных/шарнирных переключателей | 7 | Индонезия | https://static-pcsp.systeme.ru/image/vsjKR8DL.jpeg https://static-pcsp.systeme.ru/image/15821887795e4e48eb51d7e.jpeg https://static-pcsp.systeme.ru/image/15821887795e4e48eb52916.jpeg https://static-pcsp.systeme.ru/image/gNX_vZ8J.jpeg | https://static-pcsp.systeme.ru/image/vsjKR8DL.jpeg | 1 2 3 4 | не указан не указан не указан не указан | [8 empty] | https://api.systeme.ru/product/media/download/991358 | [7 empty] | 286.5 | штука | 0 | 1 | PCE CAR S01 | 1 3 3 | 1 60 60 | шт. шт. шт. | 3389110646399 23389110646393 23389110646393 | 7 40 40 | 7 15 15 | 2.5 15 15 | см. см. см. | 0.028 1.983 1.983 | кг. кг. кг. | [128 empty] | Угловой рычаг с роликом (EV000534) | [658 empty] | -25-70 °C для стандартные условия эксплуатации -40-70 °C для низкая температура | [14 empty] | низкая температура стандартные условия эксплуатации | [25 empty] | -40-70 °C стандартные условия эксплуатации -40-70 °C низкая температура | [124 empty] | ZCKY | [19 empty] | без | [298 empty] | специальным кулачком | [245 empty] | рычаг концевого выключателя |  |  | XCKJ | [8 empty] | OsiSense XC | [34 empty] | ZCKY | [7 empty] | V-образный рычаг с роликами, с фиксацией stay put термопласт (1 шина) | [96 empty] | стандартный формат | [60 empty] | поворотный | подвод сбоку |  | ZCKE09 | [81 empty] | Срок гарантии на данное оборудование составляет 2 года с момента отгрузки со склада Систэм Электрик, с подтверждением соответствующим документом | Подлежит замене | Содержание особо опасных веществ не превышает пороговую величину | да | да | ENVPEP110614EN | Грин Премиум продукция |  | N/A | Соответствует по умолчанию (продукт вне сферы действия ЕС RoHS)
ZCPEP16 | САЛЬНИК ДЛЯ ВВОДА ISOM16 ZCPEP16 | Schneider Electric |  |  | 3926909709 | Изделия прочие из пластмасс и изделия из прочих материалов товарных позиций 3901 3914:прочие:прочие | Нет | Сальник для ввода ISOM16. наименование аксессуара/отдельной детали: ввод с Кабельным сальником M16 x 1,5<br /> - назначение аксессуара/отдельной детали: корпус XCKP<br /> - аксессуар/отдельная деталь: соединительные принадлежности. <br />Преимущества: Инновации через модульность. Еще более эффективное предложение: больше решений, лучшая взаимозаменяемость с простотой установки. Совершенство модульной конструкции делает решение более гибким для обеспечения лучшей готовности оборудования. <br />Применения: Все промышленные станки: упаковочное оборудование, оборудование для транспортировки материалов, конвейеры, механические станки, оборудование для производства продуктов питания и напитков, сфера обслуживания и т. д. |  | SEPAI | OLD | Устаревшее оборудование Автоматизация пром. | SCH | Устаревшее оборудование Автоматизация пром. | ZOI | Устаревшее оборудование Автоматизация пром. | EC000441 | Резьбовой уплотнительный кабельный ввод (сальник/гермоввод) | 7 | Индонезия | https://static-pcsp.systeme.ru/image/uvTCYuB5.jpeg https://static-pcsp.systeme.ru/image/15821887795e4e48eb67ac2.jpeg https://static-pcsp.systeme.ru/image/15821887795e4e48eb685b2.jpeg https://static-pcsp.systeme.ru/image/15821887795e4e48eb69177.jpeg https://static-pcsp.systeme.ru/image/15821890375e4e49eddca75.jpeg | https://static-pcsp.systeme.ru/image/uvTCYuB5.jpeg | 1 2 3 4 5 | не указан не указан не указан не указан не указан | [8 empty] | https://api.systeme.ru/product/media/download/991358 | [7 empty] | 29 | штука | 0 | 1 | PCE CAR S01 | 1 3 3 | 1 50 50 | шт. шт. шт. | 3389110192322 23389110192326 23389110192326 | 7.4 40 40 | 5.5 15 15 | 2.2 15 15 | см. см. см. | 0.007 0.682 0.682 | кг. кг. кг. | [64 empty] | Прочее (EV000154) | [57 empty] | Прочее (EV000154) | [103 empty] | Прочее (EV000154) | [123 empty] | Да | [161 empty] | Да | Прочее (EV000154) | Да | Да | Да | Да | Да | Вырезанное уплотнительное кольцо (EV003718) | Прочее (EV000154) | 0...0 °C | Метрическая (M...) (EV003712) | Пластик (EV000139) | Да | Да | Да | Да | Да | 0...0 мм | Нет (без) (EV000494) | Прочее (EV000154) | 16 | Нет (без) (EV000494) | Да | Да | [333 empty] | XCKP | [158 empty] | пластик | [49 empty] | basic element | [199 empty] | 1 ввод с резьбой под кабельный сальник M16 x 1,5 | [239 empty] | кабельный ввод | [14 empty] | соединительные принадлежности | [201 empty] | ZCP21 ZCP25 ZCP26 ZCP27 ZCP28 ZCP29 ZCP31 ZCP35 ZCP37 ZCP39 | [80 empty] | Срок гарантии на данное оборудование составляет 2 года с момента отгрузки со склада Систэм Электрик, с подтверждением соответствующим документом | Подлежит замене | Содержание особо опасных веществ превышает пороговую величину | да | да | ENVPEP110606EN | Грин Премиум продукция |  | ENVEOLI110603EN | Соответствует по умолчанию (продукт вне сферы действия ЕС RoHS)
XZCC12FCP40B | М12 УГЛОВОЕ СОЕДИНЕНИЕ | Schneider Electric |  |  | 8536699008 | Прочие | Нет | Высокопрочный металлический разъем M12 подходит для критического монтажа.<br />Преимущества: Оптимальный выбор световых завес в соответствии с вашими требованиями и окружающими условиями. Простота и удобство обеспечиваются многоязыковым терминалом, предоставляющим детальную информацию по настройке и техническому обслуживанию световых завес, что позволяет сэкономить более 30% времени, затрачиваемого на настройку и техническое обслуживание.<br />Применения: Все оборудование, эксплуатация которого сопряжена с потенциальной опасностью, требующее создания зоны защиты как для оператора, так и самого оборудования. |  | SEPAI | OLD | Устаревшее оборудование Автоматизация пром. | SCH | Устаревшее оборудование Автоматизация пром. | ZOI | Устаревшее оборудование Автоматизация пром. | EC002635 | Круглый промышленный разъем для монтажа в полевых условиях | 7 | Чехия | https://static-pcsp.systeme.ru/image/tkjiUGqp.jpeg https://static-pcsp.systeme.ru/image/15821888315e4e491fd1fcc.jpeg https://static-pcsp.systeme.ru/image/15821890345e4e49ea29be7.jpeg https://static-pcsp.systeme.ru/image/6jPpQtwl.jpeg | https://static-pcsp.systeme.ru/image/tkjiUGqp.jpeg | 1 2 3 4 | не указан не указан не указан не указан | [8 empty] | https://api.systeme.ru/product/media/download/991358 |  | https://api.systeme.ru/certificates/default/download/3110 https://api.systeme.ru/certificates/default/download/1760 https://api.systeme.ru/certificates/default/download/3093 https://api.systeme.ru/certificates/default/download/1623 https://api.systeme.ru/certificates/default/download/1981 https://api.systeme.ru/certificates/default/download/559 https://api.systeme.ru/certificates/default/download/277 | Д-ТР ЕАЭС-RoHS Д-ТР ЕАЭС-RoHS Д-ТР ТС-ЭМС Д-ТР ТС-НВО Д-ТР ТС-ЭМС Д-ТР ТС-НВО Д-ТР ЕАЭС-RoHS С-ТР ТС-ЭМС Д-ТР ТС-ЭМС Д-ТР ТС-НВО Д-ТР ТС-ЭМС Д-ТР ТС-НВО | ЕАЭС N RU Д-FR.РА09.В.35258_22 ЕАЭС № RU Д-FR.РА01.В.29979_20 ЕАЭС N RU Д-FR.РА01.В.39504_23 ЕАЭС № RU Д-FR.РА01.В.10660_20 ЕАЭС № RU Д-FR.РА01.В.87817_20 ТС № RU Д-FR.АИ96.В.00092 ТС № RU Д-FR.АИ96.В.00073 |  |  |  | 208 | штука | 0 | 1 | PCE S02 | 1 3 | 1 100 | шт. шт. | 3389110806021 43389110806029 | 5 40 | 6 30 | 2.5 15 | см. см. | 0.018 2.12 | кг. кг. | 0.02 кг | [19 empty] | Винтовое соединение (EV000415) | [196 empty] | Прочее (EV000154) | [188 empty] | 125 В |  |  | Прочее (EV000154) | [27 empty] | Нет (без) (EV000494) | [67 empty] | Да | [10 empty] | Да | [19 empty] | Нет (без) (EV000494) | Штырь (Pin) (EV000158) | -40...85 °C | Прочее (EV000154) | 18 мм | Наклонн./угловой (-ая) (EV000409) | 0...75 мм² | 0...75 мм² | 0...75 мм² | 0...75 мм² | IP67 (EV006423) | Да | 12 мм | 3 А | 7...7 мм | 4 | Прочее (EV000154) | [236 empty] | IP67 | [20 empty] | -40-85 °C | [47 empty] | угловая розетка M12, 4 контакта | [25 empty] | без | [172 empty] | 8000 мкОм | [71 empty] | 125 V пер. ток 150 V пост. ток | [72 empty] | пластиковый | [76 empty] | привинчиваемый | пластиковый | 1000 ГОм | [249 empty] | разъем |  | кабельные принадлежности | [85 empty] | 3 А | [116 empty] | Pg 7 | винтовой зажим / размер провода <0.75 мм² / зажимная способность 3-6 мм | [78 empty] | Срок гарантии на данное оборудование составляет 2 года с момента отгрузки со склада Систэм Электрик, с подтверждением соответствующим документом | Подлежит замене | Содержание особо опасных веществ не превышает пороговую величину | да | да |  |  |  |  | Соответствует по умолчанию (продукт вне сферы действия ЕС RoHS)
XZCE13M125M | АДАПТЕР, M12-Pg13, 5 ПРОВОДОВ, ШТЫРЕВОЙ | Schneider Electric |  |  | 8544429007 | Прочие проводники электрические на напряжение не более 80 в, оснащенные соединительными приспособлениями, прочие | Нет | 4 провода Металлический Pg13,5, 5-проводной. наименование аксессуара/отдельной детали: 5-проводн. соед. адаптер<br /> - аксессуар/отдельная деталь: Кабельные принадлежности<br /> - тип аксессуара/отдельной детали: переходник разъема<br /> - состав кабеля: 4 x 0,34 мм² + 1 x 0,5 мм²<br /> - тип резьбы: Pg 13,5<br /> - [In] номинальный ток: 4 А. <br />Преимущества: Линейка комплектующих для подключения оборудования была разработана для достижения оптимального удобства использования потребителем, упрощения выполнения соединений, а также для быстрого и безопасного справочного обозначения. <br />Применения: Высокоэффективные, быстрые и адаптированные подключения ко всем датчикам, сборочное, упаковочное, транспортировочное, конвейерное оборудование и т. д. |  | SEPAI | OLD | Устаревшее оборудование Автоматизация пром. | SCH | Устаревшее оборудование Автоматизация пром. | ZOI | Устаревшее оборудование Автоматизация пром. | EC003570 | Круглый штекерный разъем, монтажный с кабелем | 7 | Индия | https://static-pcsp.systeme.ru/image/dtyqhW3l.jpeg https://static-pcsp.systeme.ru/image/15821888325e4e4920088fe.jpeg https://static-pcsp.systeme.ru/image/15821888325e4e49200a1f1.jpeg https://static-pcsp.systeme.ru/image/15821888325e4e49200adeb.jpeg https://static-pcsp.systeme.ru/image/15821888325e4e49200bcc4.jpeg | https://static-pcsp.systeme.ru/image/dtyqhW3l.jpeg | 1 2 3 4 5 | не указан не указан не указан не указан не указан | [8 empty] | https://api.systeme.ru/product/media/download/991358 |  | https://api.systeme.ru/certificates/default/download/3110 https://api.systeme.ru/certificates/default/download/1760 https://api.systeme.ru/certificates/default/download/1653 https://api.systeme.ru/certificates/default/download/1981 https://api.systeme.ru/certificates/default/download/554 | Д-ТР ЕАЭС-RoHS Д-ТР ЕАЭС-RoHS С-ТР ТС-НВО Д-ТР ЕАЭС-RoHS С-ТР ТС-НВО | ЕАЭС N RU Д-FR.РА09.В.35258_22 ЕАЭС № RU Д-FR.РА01.В.29979_20 ЕАЭС RU С-FR.АЖ40.В.00942_20 ЕАЭС № RU Д-FR.РА01.В.87817_20 ТС RU С-FR.АИ96.В.00513 |  |  |  | 1465 | штука | 0 | 1 | PCE S02 | 1 3 | 1 100 | шт. шт. | 3389110835519 43389110835517 | 14.4 40 | 5 30 | 2.9 15 | см. см. | 0.026 3.003 | кг. кг. | 0.025 кг | [55 empty] | 5 | [142 empty] | -25...80 °C | [17 empty] | Прочее (EV000154) | [188 empty] | 300 В | [131 empty] | -25...80 °C | [7 empty] | IP67 (EV006423) |  |  | 4 А |  |  |  | 0.34 мм² | 100 мм | "Папа" (штырь) (EV008590) | "Папа" (штырь) (EV008590) | M12 (EV004315) | [231 empty] | IP67 | [20 empty] | -25-80 °C | [47 empty] | 1 вилка M12 5 прямой | [24 empty] | > 1000000000 Ом | [8 empty] | 5 |  |  | 100 мм | [96 empty] | металлический | [136 empty] | 250 V пер. ток 300 V пост. ток | [87 empty] | 5000 мОм | [61 empty] | привинчиваемый |  |  | Pg 13,5 | 4 x 0,34 мм² + 1 x 0,5 мм² | [244 empty] | 5-проводн. соед. адаптер |  |  | переходник разъема |  | кабельные принадлежности | [85 empty] | 4 А | [196 empty] | Срок гарантии на данное оборудование составляет 2 года с момента отгрузки со склада Систэм Электрик, с подтверждением соответствующим документом | Подлежит замене | Содержание особо опасных веществ не превышает пороговую величину | да | да |  |  |  |  | Соответствует по умолчанию (продукт вне сферы действия ЕС RoHS)
XZCP1164L10 | КАБЕЛЬНЫЙ ГНЕЗДОВОЙ РАЗЪЕМ XZCP1164L10 | Schneider Electric |  |  | 8544429007 | Прочие проводники электрические на напряжение не более 80 в, оснащенные соединительными приспособлениями, прочие | Нет | Интеллектуальное самообучение в металлической среде упрощает выбор и установку благодаря улучшенной интеграции с оборудованием за счет компактности конструкции. <br />Преимущества: Надежное подключение. Линейка комплектующих для подключения оборудования была разработана для достижения оптимального удобства использования потребителем, упрощения выполнения соединений, а также для быстрого и безопасного справочного обозначения. <br />Применения: Высокоэффективные, быстрые и адаптированные подключения ко всем датчикам, Промышленные станки: сборочное, упаковочное, транспортировочное, конвейерное оборудование и т. д. |  | SEPAI | OLD | Устаревшее оборудование Автоматизация пром. | SCH | Устаревшее оборудование Автоматизация пром. | ZOI | Устаревшее оборудование Автоматизация пром. | EC001855 | Коммутационный шнур сенсор-привод | 7 | Чехия | https://static-pcsp.systeme.ru/image/TT3Le-gu.jpeg https://static-pcsp.systeme.ru/image/juFukojQ.jpeg |  | 1 2 | не указан не указан | [8 empty] | https://api.systeme.ru/product/media/download/991358 |  | https://api.systeme.ru/certificates/default/download/3109 https://api.systeme.ru/certificates/default/download/1759 https://api.systeme.ru/certificates/default/download/3093 https://api.systeme.ru/certificates/default/download/1623 https://api.systeme.ru/certificates/default/download/2126 https://api.systeme.ru/certificates/default/download/1980 https://api.systeme.ru/certificates/default/download/559 https://api.systeme.ru/certificates/default/download/277 | Д-ТР ЕАЭС-RoHS Д-ТР ЕАЭС-RoHS Д-ТР ТС-ЭМС Д-ТР ТС-НВО Д-ТР ТС-ЭМС Д-ТР ТС-НВО Д-ТР ЕАЭС-RoHS Д-ТР ЕАЭС-RoHS С-ТР ТС-ЭМС Д-ТР ТС-ЭМС Д-ТР ТС-НВО Д-ТР ТС-ЭМС Д-ТР ТС-НВО | ЕАЭС N RU Д-FR.РА08.В.63114_22 ЕАЭС № RU Д-FR.РА01.В.30113_20 ЕАЭС N RU Д-FR.РА01.В.39504_23 ЕАЭС № RU Д-FR.РА01.В.10660_20 ЕАЭС № RU Д-FR.РА01.В.13746_21 ЕАЭС № RU Д-FR.РА01.В.87765_20 ТС № RU Д-FR.АИ96.В.00092 ТС № RU Д-FR.АИ96.В.00073 |  |  |  | 3325 | штука | 0 | 1 | PCE S02 P06 | 1 3 4 | 1 10 160 | шт. шт. шт. | 3389110763126 43389110763124 | 23.7 40 60 | 24.3 30 80 | 5 15 77 | см. см. см. | 0.342 3.801 61.52 | кг. кг. кг. | 0.52 кг | [49 empty] | Прочее (EV000154) | M12 (EV004315) |  |  |  |  | 5 | [7 empty] | Прочее (EV000154) | [274 empty] | Да | [10 empty] | Да | [55 empty] | 300 В |  |  | Прочее (EV000154) | [16 empty] | Прочее (EV000154) | [89 empty] | Да | [32 empty] | 4 А |  |  |  |  | 10 м |  |  |  | Многожильный (EV006638) | -5...90 °C | -35...90 °C | 5 мОм | Да | Полиуретан (PUR) (EV004190) | Прочее (EV000154) | Прямолинейн. (EV000164) | "Мама" (гнездо) (EV008632) | Черный (EV000206) | "Мама" (гнездо) (EV008632) | [218 empty] | -40-80 °C статический -5-80 °C изгиб |  | IP65 IP67 IP69K | [5 empty] | -40-80 °C | [5 empty] | cULus | [56 empty] | прямая розетка M12, 5 pins (included earth pin) | [11 empty] | 0.52 кг | [13 empty] | без | [10 empty] | 10 м | [161 empty] | 5000 мкОм | [71 empty] | 60 V пер. ток 75 V пост. ток | [49 empty] | 4 А | [99 empty] | привинчиваемый | металлический | 1 ГОм |  | 5 x 0,34 мм² | 5.9 мм | PUR | [233 empty] | разъемы с выполненным электромонтажом | [13 empty] | принадлежности для укладки кабеля | [136 empty] | общего назначения | [145 empty] | Срок гарантии на данное оборудование составляет 2 года с момента отгрузки со склада Систэм Электрик, с подтверждением соответствующим документом | Подлежит замене
BMEH582040 | M580 ЦПУ горячего резер. уровень 2, ОЗУ 8 MB, RIO (до 8 ст. X80+Quantum IO) | Schneider Electric |  |  | 8537109100 | Программируемые контроллеры с памятью на напряжение не более 1000 в | Нет | Дополнительный HSBY процессорный модуль M580, уровень 2, переносной. серия продукта: Modicon M580<br /> - тип устройства или его аксессуаров: резервный модуль процессора<br /> - питание: внутреннее электропитание через шасси. <br />Преимущества: Инвестиция в будущее: Надежная аппаратная платформа Modicon и уникальная платформа ПО Unity Pro, Усовершенствование установочной базы при переходе к новым технологиям. <br />Применение: Водоснабжение и водоотведение: очистные, насосные станции, опреснение, Пищевое производство: молочные продукты, кондитерские изделия, корм для домашних животных, питьевые продукты, Горнодобывающие и металлургические предприятия: производство цемента, очистка горных вод, транспортировка материалов, Гидроэнергетика, Нефть и газ: управление трубопроводами, Метро, туннели, аэропорты, Поставка систем: турбомашины. |  | SEPAI | OLD | Устаревшее оборудование Автоматизация пром. | SCH | Устаревшее оборудование Автоматизация пром. | ZOI | Устаревшее оборудование Автоматизация пром. | EC000236 | Модуль центрального процессора ПЛК | 7 | Франция | https://static-pcsp.systeme.ru/image/PAfZNdef.jpeg https://static-pcsp.systeme.ru/image/teDWlH2F.jpeg | https://static-pcsp.systeme.ru/image/PAfZNdef.jpeg | 1 2 | не указан не указан | [8 empty] | https://api.systeme.ru/product/media/download/167352 https://api.systeme.ru/product/media/download/991358 |  | https://api.systeme.ru/certificates/default/download/2595 https://api.systeme.ru/certificates/default/download/3112 https://api.systeme.ru/certificates/default/download/2177 https://api.systeme.ru/certificates/default/download/2163 https://api.systeme.ru/certificates/default/download/2050 https://api.systeme.ru/certificates/default/download/1951 https://api.systeme.ru/certificates/default/download/2298 https://api.systeme.ru/certificates/default/download/672 https://api.systeme.ru/certificates/default/download/1045 https://api.systeme.ru/certificates/default/download/305 https://api.systeme.ru/certificates/default/download/1388 | COTO (Российский морской регистр судоходства) Д-ТР ЕАЭС-RoHS Д-ТР ТС-ЭМС Д-ТР ЕАЭС-RoHS Д-ТР ЕАЭС-RoHS Д-ТР ТС-ЭМС Д-ТР ЕАЭС-RoHS Д-ТР ТС-ЭМС COTO (Российский морской регистр судоходства) Д-ТР ТС-ЭМС Д-ТР ТС-ЭМС | modicon_m340_m580_x80_2022 ЕАЭС N RU Д-FR.РА01.В.98800_23 ЕАЭС № RU Д-FR.РА01.В.91549_21 ЕАЭС № RU Д-FR.РА01.В.83832_21 ЕАЭС № RU Д-FR.РА01.В.24398_20 ЕАЭС № RU Д-FR.РА01.В.66965_20 ЕАЭС № RU Д-FR.РА01.В.86382_21 ЕАЭС № RU Д-FR.МЕ83.В.00322 Modicon_M340_M580_2016 ТС № RU Д-FR.МЕ83.В.00266 ЕАЭС № RU Д-FR.ММ07.В.00030_19 |  |  |  | 204500 | штука | 0 | 1 | PCE S02 S03 | 1 3 3 | 1 6 6 | шт. шт. шт. | 3606485439976 23606485439970 23606485439970 | 25 40 40 | 17.8 30 30 | 8.8 30 30 | см. см. см. | 0.88 5.795 5.795 | кг. кг. кг. | 0.849 кг |  |  |  |  | 130.3 мм | 134.6 мм | 64.6 мм | Нет | [12 empty] | ATEX Взрывобезопасность по газу Категории 3G (EV006563) | ATEX Взрвывобезопасность по пыли Категории 3D (EV006566) | Да | Да | 1 (EV000599) | Нет (без) (EV000494) |  |  | Нет (без) (EV000494) |  |  | Нет |  | Да | Да | Нет | Да | [21 empty] | Да | [19 empty] | Да | 4 |  | Да | Нет | Нет | Да | Да | Да | Да | Да | Да | Да | Да | Да |  | Да | Да | [14 empty] | Да | Да | Нет | Да | Да | Да | Да | Да |  |  |  | Модульный (EV000241) | [184 empty] | DC (постоян.) (EV000461) |  |  | 1 | [15 empty] | Да | Да | Нет | 24...24 В |  | Да | Да | Да | [235 empty] | NVRAM (EV009358) | 8192 кБайт | 0.1 мс | Нет | Да | [210 empty] | EN 61131-2 EN 61000-6-4 EN 61000-6-2 EN 61010-2-201 |  | 2014/35/EU - директива низкого напряжения 2014/30/EU - электромагнитная совместимость 2012/19/EU - WEEE директива |  | 5-95 % в 55-55 °C без образования конденсата | IP20 | 0...2000 м 2000...5000 м с понижающим коэффициентом |  | 3 gn | 30 gn |  | -40-85 °C | [5 empty] | CE CSA RCM Merchant Navy UL EAC | [8 empty] | 0-60 °C | [28 empty] | внутреннее электропитание через шасси | процессор работает (RUN): 1 светодиод (зеленый) ошибка процессора или системы (ERR): 1 светодиод (красный) отказ модуля вводв/вывода (I/O): 1 светодиод (красный) Идет процесс загрузки (DL): 1 светодиод (зеленый) неисправность карты памяти или флеш памяти процессора (BACKUP): 1 светодиод (красный) ETH MS (состояние порта конфигурации Ethernet): 1 светодиод (зеленый/красный) Eth NS (Состояние сети Ethernet): 1 светодиод (зеленый/красный) peer processor running (REMOTE RUN): 1 светодиод (зеленый) ID процессора - A (A): 1 светодиод (зеленый) ID процессора - B (B): 1 светодиод (зеленый) процессор, работающий (PRIM): 1 светодиод (зеленый) процессорв режиме ожидания (STBY): 1 светодиод (зеленый) форсированные переменные ввода/вывода: 1 светодиод (зеленый) состояние "горячего" резервирования (Hsby Diag): 1 светодиод (зеленый) | [16 empty] | счетчик точные отметки времени последовательная связь HART управление движением SSI энкодер | [9 empty] | управление процессом |  |  |  |  | 270 мА в 24 В пост. ток |  | 600000 гн | [46 empty] | CE | [188 empty] | 1 Ethernet TCP/IP для Служебный порт 2 Ethernet TCP/IP для Сеть устройств USB типа мини B 1 Ethernet для порт HSBY | расширяемый флэш-память, 4 Гбайт для архивные данные встроенный RAM, 10 Кбайт для системная память встроенный RAM, 8 Мбайт для программа встроенный RAM, 768 Кбайт для данные | [174 empty] | DIO сканнер RIO сканнер | 1 периодическая быстрая задача 1 циклическая/периодическая управляющая задача | 1 | программируемые циклы | 2 модуль связи Ethernet 8 модуль с AS-интерфейсом | 7.5 Кинст/мс 65 % логических + 35 % арифметических с фикс. запятой 10 Кинст/мс 100 % логический | 8 - 2 стойка(и) на X80 remote drop | 64 | [224 empty] | резервный модуль процессора | [11 empty] | Modicon M580 | [285 empty] | Срок гарантии на данное оборудование составляет 2 года с момента отгрузки со склада Систэм Электрик, с подтверждением соответствующим документом | Подлежит замене | Содержание особо опасных веществ не превышает пороговую величину | да | да | ENVPEP1312016EN_V3.pdf | Грин Премиум продукция | X | ENVEOLI1312016EN | Соответствует по умолчанию (продукт вне сферы действия ЕС RoHS) |  | На территории Европейского Союза продукт подлежит обязательной утилизации согласно правилам и не должен попадать в мусорные контейнеры.
BMENOC0301 | Модуль коммуникационный Ethernet (3 порта) | Schneider Electric |  |  | 8517620009 | Машины для приема, преобразования и передачи или восстановления голоса, изображений или других данных, включая коммутационные устройства и маршрутизаторы: прочие | Нет | Модуль коммуникационный Ethernet (3 порта). серия продукта: Modicon M580<br /> - тип устройства или его аксессуаров: модуль связи<br /> - концепция: Transparent Ready. <br />Преимущества: Инвестиция в будущее: Надежная аппаратная платформа Modicon и уникальная платформа ПО Unity Pro, Усовершенствование установочной базы при переходе к новым технологиям. <br />Применение: Водоснабжение и водоотведение: очистные, насосные станции, опреснение, Пищевое производство: молочные продукты, кондитерские изделия, корм для домашних животных, питьевые продукты, Горнодобывающие и металлургические предприятия: производство цемента, очистка горных вод, транспортировка материалов, Гидроэнергетика, Нефть и газ: управление трубопроводами, Метро, туннели, аэропорты, Поставка систем: турбомашины. |  | SEPAI | OLD | Устаревшее оборудование Автоматизация пром. | SCH | Устаревшее оборудование Автоматизация пром. | ZOI | Устаревшее оборудование Автоматизация пром. | EC001423 | Блок передачи данных ПЛК (коммуникационный модуль) | 7 | Франция | https://static-pcsp.systeme.ru/image/DqUQfnNu.jpeg https://static-pcsp.systeme.ru/image/UeK_-Ui4.jpeg | https://static-pcsp.systeme.ru/image/DqUQfnNu.jpeg | 1 2 | не указан не указан | [8 empty] | https://api.systeme.ru/product/media/download/167352 https://api.systeme.ru/product/media/download/991358 |  | https://api.systeme.ru/certificates/default/download/2595 https://api.systeme.ru/certificates/default/download/3112 https://api.systeme.ru/certificates/default/download/2177 https://api.systeme.ru/certificates/default/download/2163 https://api.systeme.ru/certificates/default/download/2050 https://api.systeme.ru/certificates/default/download/1951 https://api.systeme.ru/certificates/default/download/1972 https://api.systeme.ru/certificates/default/download/2298 https://api.systeme.ru/certificates/default/download/672 https://api.systeme.ru/certificates/default/download/1045 https://api.systeme.ru/certificates/default/download/305 https://api.systeme.ru/certificates/default/download/1388 https://api.systeme.ru/certificates/default/download/1982 https://api.systeme.ru/certificates/default/download/1763 | COTO (Российский морской регистр судоходства) Д-ТР ЕАЭС-RoHS Д-ТР ТС-ЭМС Д-ТР ЕАЭС-RoHS Д-ТР ЕАЭС-RoHS Д-ТР ТС-ЭМС Д-ТР ЕАЭС-RoHS Д-ТР ЕАЭС-RoHS Д-ТР ТС-ЭМС COTO (Российский морской регистр судоходства) Д-ТР ТС-ЭМС Д-ТР ТС-ЭМС Д-ТР ЕАЭС-RoHS Д-ТР ЕАЭС-RoHS | modicon_m340_m580_x80_2022 ЕАЭС N RU Д-FR.РА01.В.98800_23 ЕАЭС № RU Д-FR.РА01.В.91549_21 ЕАЭС № RU Д-FR.РА01.В.83832_21 ЕАЭС № RU Д-FR.РА01.В.24398_20 ЕАЭС № RU Д-FR.РА01.В.66965_20 ЕАЭС № RU Д-FR.РА01.В.64669_20 ЕАЭС № RU Д-FR.РА01.В.86382_21 ЕАЭС № RU Д-FR.МЕ83.В.00322 Modicon_M340_M580_2016 ТС № RU Д-FR.МЕ83.В.00266 ЕАЭС № RU Д-FR.ММ07.В.00030_19 ЕАЭС № RU Д-FR.РА01.В.87598_20 ЕАЭС № RU Д-FR.РА01.В.30698_20 |  |  |  | 430 | штука | 0 | 1 | PCE S02 | 1 3 | 1 15 | шт. шт. | 3606480713903 23606480713907 | 12 40 | 11.2 30 | 5.5 15 | см. см. | 0.254 4.136 | кг. кг. | 0.2 кг |  |  |  |  | 29 мм | 103 мм | 103 мм | Да | [12 empty] | Нет (без) (EV000494) | Нет (без) (EV000494) | Да | Да | 1 (EV000599) | Нет (без) (EV000494) |  |  | Нет (без) (EV000494) |  |  | Да | [46 empty] | Да | 3 |  | Да | Нет | Да | Да | Да | Да | Да | Нет | Да | Да | Да | Да |  | Да | Да | [14 empty] | Да | Да | Нет | Да | Да | Да | Да | Да | [207 empty] | Да | Да | Да |  |  | Да | Да | Да | [73 empty] | Нет | [166 empty] | 100000 кбит/с | Прочее (EV000154) | [208 empty] | EN 61131-2 EN 61000-6-4 EN 61000-6-2 EN 61010-2-201 |  | 2014/35/EU - директива низкого напряжения 2014/30/EU - электромагнитная совместимость 2012/19/EU - WEEE директива |  | 10-95 % | IP20 | [11 empty] | UL | [8 empty] | 0-60 °C | [58 empty] | BMEXBP... - Ethernet + X стойка |  |  | 555 мА в 3.3 В пост. ток | [48 empty] | CE |  |  |  |  | внутреннее электропитание через шасси | [21 empty] | процессор работает (RUN): 1 светодиод (зеленый) ошибка процессора или системы (ERR): 1 светодиод (красный) ETH MS (состояние порта конфигурации Ethernet): 1 светодиод (зеленый/красный) Eth NS (Состояние сети Ethernet): 1 светодиод (зеленый/красный) | [161 empty] | 3 Ethernet, тип разъема: RJ45, скорость передачи: 10, 100 Мбит/с, режим передачи: витая пара с двойным экранированием | [56 empty] | Ethernet задняя панель | [126 empty] | 10BASE-T/100BASE-TX | стандарт | стандартный | [221 empty] | модуль связи | [11 empty] | Modicon M580 | [207 empty] | управление полосой пропускания сервер FDR администратор сети SNMP Сканер Входов/выходов Modbus TCP и отправка сообщений Сканер Входов/выходов Ethernet/IP и отправка сообщений Поддержка RSTP Отображение порта встроенный мультипортовый переключатель | Transparent Ready | [76 empty] | Срок гарантии на данное оборудование составляет 2 года с момента отгрузки со склада Систэм Электрик, с подтверждением соответствующим документом | Подлежит замене | Содержание особо опасных веществ не превышает пороговую величину | да | да | ENVPEP070204EN | Грин Премиум продукция | X | ENVEOLI0702004EN | Соответствует по умолчанию (продукт вне сферы действия ЕС RoHS) |  | На территории Европейского Союза продукт подлежит обязательной утилизации согласно правилам и не должен попадать в мусорные контейнеры.
BMEP582020 | Процессор M580 уровень 20 – DIO | Schneider Electric |  |  | 8537109100 | Программируемые контроллеры с памятью на напряжение не более 1000 в | Нет | Процессор M580 уровень 20 – DIO. серия продукта: Modicon M580<br /> - тип устройства или его аксессуаров: процессорный модуль<br /> - питание: внутреннее электропитание через шасси. <br />Преимущества: Инвестиция в будущее: Надежная аппаратная платформа Modicon и уникальная платформа ПО Unity Pro, Усовершенствование установочной базы при переходе к новым технологиям. <br />Применение: Водоснабжение и водоотведение: очистные, насосные станции, опреснение, Пищевое производство: молочные продукты, кондитерские изделия, корм для домашних животных, питьевые продукты, Горнодобывающие и металлургические предприятия: производство цемента, очистка горных вод, транспортировка материалов, Гидроэнергетика, Нефть и газ: управление трубопроводами, Метро, туннели, аэропорты, Поставка систем: турбомашины. |  | SEPAI | OLD | Устаревшее оборудование Автоматизация пром. | SCH | Устаревшее оборудование Автоматизация пром. | ZOI | Устаревшее оборудование Автоматизация пром. | EC000236 | Модуль центрального процессора ПЛК | 7 | Франция | https://static-pcsp.systeme.ru/image/15821887545e4e48d2e14ec.jpeg https://static-pcsp.systeme.ru/image/15821887545e4e48d2e3595.jpeg https://static-pcsp.systeme.ru/image/15821887545e4e48d2e468f.jpeg https://static-pcsp.systeme.ru/image/15821887545e4e48d2e70d7.jpeg https://static-pcsp.systeme.ru/image/RUXXCntP.jpeg https://static-pcsp.systeme.ru/image/15821890885e4e4a20ed9bd.jpeg https://static-pcsp.systeme.ru/image/bSj9yVkb.jpeg |  | 1 2 3 4 5 6 7 | не указан не указан не указан не указан не указан не указан не указан | [8 empty] | https://api.systeme.ru/product/media/download/167352 https://api.systeme.ru/product/media/download/991358 |  | https://api.systeme.ru/certificates/default/download/2595 https://api.systeme.ru/certificates/default/download/3112 https://api.systeme.ru/certificates/default/download/2177 https://api.systeme.ru/certificates/default/download/2163 https://api.systeme.ru/certificates/default/download/2050 https://api.systeme.ru/certificates/default/download/1951 https://api.systeme.ru/certificates/default/download/2298 https://api.systeme.ru/certificates/default/download/672 https://api.systeme.ru/certificates/default/download/1045 https://api.systeme.ru/certificates/default/download/305 https://api.systeme.ru/certificates/default/download/1388 | COTO (Российский морской регистр судоходства) Д-ТР ЕАЭС-RoHS Д-ТР ТС-ЭМС Д-ТР ЕАЭС-RoHS Д-ТР ЕАЭС-RoHS Д-ТР ТС-ЭМС Д-ТР ЕАЭС-RoHS Д-ТР ТС-ЭМС COTO (Российский морской регистр судоходства) Д-ТР ТС-ЭМС Д-ТР ТС-ЭМС | modicon_m340_m580_x80_2022 ЕАЭС N RU Д-FR.РА01.В.98800_23 ЕАЭС № RU Д-FR.РА01.В.91549_21 ЕАЭС № RU Д-FR.РА01.В.83832_21 ЕАЭС № RU Д-FR.РА01.В.24398_20 ЕАЭС № RU Д-FR.РА01.В.66965_20 ЕАЭС № RU Д-FR.РА01.В.86382_21 ЕАЭС № RU Д-FR.МЕ83.В.00322 Modicon_M340_M580_2016 ТС № RU Д-FR.МЕ83.В.00266 ЕАЭС № RU Д-FR.ММ07.В.00030_19 |  |  |  | 93950 | штука |  | 1 | PCE S02 S03 | 1 3 3 | 1 6 6 | шт. шт. шт. | 3595864174419 23595864174413 23595864174413 | 25 40 40 | 17.7 30 30 | 9 30 30 | см. см. см. | 0.88 5.78 5.78 | кг. кг. кг. | 0.849 кг |  |  |  |  | 64.6 мм | 134.6 мм | 130.3 мм | Да | 512 | [11 empty] | ATEX Взрывобезопасность по газу Категории 3G (EV006563) | ATEX Взрвывобезопасность по пыли Категории 3D (EV006566) | Да | Да | 1 (EV000599) | Нет (без) (EV000494) |  |  | Нет (без) (EV000494) |  |  | Да |  | Да | Да | Нет | Да | [21 empty] | Нет | [17 empty] | 2048 | 512 | Да | 3 |  | Да | Нет | Нет | Да | Да | Да | Да | Да | Да | Да | Да | Да |  | Да | Да | [14 empty] | Да | Да | Нет | Да | Да | Да | Да | Да |  |  |  | Модульный (EV000241) | [184 empty] | AC/DC (перемен./постоян.) (EV000509) |  |  | 1 | [15 empty] | Да | Да | Да | 24...24 В |  | Да | Да | Да | [235 empty] | NVRAM (EV009358) | 8000 кБайт | 0.1 мс | Нет | Да |  |  | 2048 | 32 | [206 empty] | EN 61131-2 EN/МЭК 61010-2-201 UL 61010-2-201 CSA C22.2 No 61010-2-201 IACS E10 EN/IEC 61000-6-5 EN/IEC 61850-3 | CE UL CSA RCM EAC Merchant Navy | 2014/35/EU - директива низкого напряжения 2014/30/EU - электромагнитная совместимость | 0-60 °C | 5-95 % в 55-55 °C без образования конденсата | IP20 | 0...2000 м 2000...5000 м с понижающим коэффициентом |  | 3 gn | 30 gn |  | -40-85 °C | [6 empty] | опасная зона класс I деление 2 | [37 empty] | 1 светодиод (Зеленый) процессор работает (RUN) 1 светодиод (Красный) ошибка процессора или системы (ERR) 1 светодиод (Красный) отказ модуля вводв/вывода (I/O) 1 светодиод (Зеленый) Идет процесс загрузки (DL) 1 светодиод (Красный) неисправность карты памяти или флеш памяти процессора (BACKUP) 1 светодиод (зеленый/красный) ETH MS (состояние порта конфигурации Ethernet) 1 светодиод (зеленый/красный) Eth NS (Состояние сети Ethernet) | 0.849 кг | внутреннее электропитание через шасси | [14 empty] | HART SSI энкодер управление движением последовательная связь точные отметки времени счетчик | [9 empty] | управление процессом |  |  |  |  | 270 мА в 24 В постоянный ток | [48 empty] | CE | [188 empty] | 1 Ethernet TCP/IP для Служебный порт 2 Ethernet TCP/IP для Сеть устройств USB типа мини B | расширяемый флэш-память, 4 Гбайт для архивные данные встроенный RAM, 10 Кбайт для системная память встроенный RAM, 8 Мбайт для программа встроенный RAM, 768 Кбайт для данные | [174 empty] | DIO сканнер | 1 циклическая/периодическая управляющая задача 64 задачи обработки событий 2 вспомогательные задачи 1 периодическая быстрая задача | 4 | программируемые циклы | 2 модуль связи Ethernet 8 модуль с AS-интерфейсом | 7.5 Кинст/мс 65 % логических + 35 % арифметических с фикс. запятой 10 Кинст/мс 100 % логический |  | 128 |  |  |  | 2048 вх/вых. | 512 вх/вых. | 72 | 600000 гн | [216 empty] | Modicon M580 | процессорный модуль | [297 empty] | Срок гарантии на данное оборудование составляет 2 года с момента отгрузки со склада Систэм Электрик, с подтверждением соответствующим документом | Подлежит замене
TSXCBY380KT | Кабель расширения 38м для RKY*EX (шина Bus Х) и фильтр напряж перех проц (2 шт.) | Schneider Electric |  |  | 8544429007 | Прочие проводники электрические на напряжение не более 80 в, оснащенные соединительными приспособлениями, прочие | Нет | Каб комплект для шины, для посл.-приор.цеп-для стоек-2 разъема SUB-D 9, 38 м. серия продукта: платформа автоматизации Modicon Premium<br /> - аксессуар/отдельная деталь: соединительные принадлежности<br /> - наименование аксессуара/отдельной детали: Кабельный комплект для шины х для последовательно-приоритетной цепочки<br /> - назначение аксессуара/отдельной детали: для конфигурации с несколькими стойками. <br />Преимущества: Непревзойденная производительность, которая сокращает время производственного цикла и исключает необходимость в оптимизации, благодаря интеграции большего количества данных диагностики и производственных данных, свободе связи и доступа к общему программированию. <br />Применения: Сложное и специализированное оборудование, производственные процессы. |  | SEPAI | OLD | Устаревшее оборудование Автоматизация пром. | SCH | Устаревшее оборудование Автоматизация пром. | ZOI | Устаревшее оборудование Автоматизация пром. | EC002584 | Аксессуары для систем управления | 7 | Тунис | https://static-pcsp.systeme.ru/image/15821887315e4e48bbc60c9.jpeg https://static-pcsp.systeme.ru/image/15821887315e4e48bbc6cc7.jpeg https://static-pcsp.systeme.ru/image/15821887315e4e48bbc71bc.jpeg https://static-pcsp.systeme.ru/image/X7Z5R_s5.jpeg https://static-pcsp.systeme.ru/image/XJK6BAlj.jpeg |  | 1 2 3 4 5 | не указан не указан не указан не указан не указан | [8 empty] | https://api.systeme.ru/product/media/download/167330 https://api.systeme.ru/product/media/download/991358 |  | https://api.systeme.ru/certificates/default/download/3109 https://api.systeme.ru/certificates/default/download/1759 https://api.systeme.ru/certificates/default/download/2566 https://api.systeme.ru/certificates/default/download/2126 https://api.systeme.ru/certificates/default/download/135 https://api.systeme.ru/certificates/default/download/1980 | Д-ТР ЕАЭС-RoHS Д-ТР ЕАЭС-RoHS С-ТР ТС-ЭМС С-ТР ТС-НВО Д-ТР ЕАЭС-RoHS С-ТР ТС-ЭМС С-ТР ТС-НВО Д-ТР ЕАЭС-RoHS | ЕАЭС N RU Д-FR.РА08.В.63114_22 ЕАЭС № RU Д-FR.РА01.В.30113_20 ЕАЭС RU С-FR.АБ53.В.04441_22 ЕАЭС № RU Д-FR.РА01.В.13746_21 ТС RU С-FR.ММ07.В.00061 ЕАЭС № RU Д-FR.РА01.В.87765_20 |  |  |  | 31050 | штука |  | 1 | PCE P12 | 1 4 | 1 12 | шт. шт. | 3595864104065 | 43 120 | 43 80 | 7 45 | см. см. | 4.684 68.28 | кг. кг. | 4.06 кг | [56 empty] | Прочее (EV000154) | Прочее (EV000154) | [799 empty] | 2 разъема SUB-D 9 | [225 empty] | для конфигурации с несколькими стойками | [71 empty] | соединительные принадлежности | [19 empty] | 1 кабель + 2 ограничителя переходного напряжения | [349 empty] | 38 м |  | кабельный комплект для шины х для последовательно-приоритетной цепочки |  | платформа автоматизации Modicon Premium | соединительный комплект | [284 empty] | Срок гарантии на данное оборудование составляет 1 год с момента отгрузки со склада Систэм Электрик, с подтверждением соответствующим документом | Подлежит замене | Содержание особо опасных веществ не превышает пороговую величину | да | да | ENVPEP1312012EN | Грин Премиум продукция | X | N/A | Соответствует по умолчанию (продукт вне сферы действия ЕС RoHS) | да
TSXCBY500KT | Кабель расширения 50м для RKY*EX (шина Bus Х) и фильтр напряж перех проц (2 шт.) | Schneider Electric |  |  | 8544429007 | Прочие проводники электрические на напряжение не более 80 в, оснащенные соединительными приспособлениями, прочие | Нет | Каб Комплект для шины, для посл.-приор.цеп-для стоек-2 разъема SUB-D 9, 50 м. серия продукта: платформа автоматизации Modicon Premium<br /> - аксессуар/отдельная деталь: соединительные принадлежности<br /> - наименование аксессуара/отдельной детали: Кабельный комплект для шины х для последовательно-приоритетной цепочки<br /> - назначение аксессуара/отдельной детали: для конфигурации с несколькими стойками. <br />Преимущества: Непревзойденная производительность, которая сокращает время производственного цикла и исключает необходимость в оптимизации, благодаря интеграции большего количества данных диагностики и производственных данных, свободе связи и доступа к общему программированию. <br />Применения: Сложное и специализированное оборудование, производственные процессы. |  | SEPAI | OLD | Устаревшее оборудование Автоматизация пром. | SCH | Устаревшее оборудование Автоматизация пром. | ZOI | Устаревшее оборудование Автоматизация пром. | EC002584 | Аксессуары для систем управления | 7 | Тунис | https://static-pcsp.systeme.ru/image/15821887315e4e48bbc60c9.jpeg https://static-pcsp.systeme.ru/image/15821887315e4e48bbc6cc7.jpeg https://static-pcsp.systeme.ru/image/15821887315e4e48bbc71bc.jpeg https://static-pcsp.systeme.ru/image/X7Z5R_s5.jpeg https://static-pcsp.systeme.ru/image/XJK6BAlj.jpeg |  | 1 2 3 4 5 | не указан не указан не указан не указан не указан | [8 empty] | https://api.systeme.ru/product/media/download/167330 https://api.systeme.ru/product/media/download/991358 |  | https://api.systeme.ru/certificates/default/download/3109 https://api.systeme.ru/certificates/default/download/1759 https://api.systeme.ru/certificates/default/download/2566 https://api.systeme.ru/certificates/default/download/2126 https://api.systeme.ru/certificates/default/download/135 https://api.systeme.ru/certificates/default/download/1980 | Д-ТР ЕАЭС-RoHS Д-ТР ЕАЭС-RoHS С-ТР ТС-ЭМС С-ТР ТС-НВО Д-ТР ЕАЭС-RoHS С-ТР ТС-ЭМС С-ТР ТС-НВО Д-ТР ЕАЭС-RoHS | ЕАЭС N RU Д-FR.РА08.В.63114_22 ЕАЭС № RU Д-FR.РА01.В.30113_20 ЕАЭС RU С-FR.АБ53.В.04441_22 ЕАЭС № RU Д-FR.РА01.В.13746_21 ТС RU С-FR.ММ07.В.00061 ЕАЭС № RU Д-FR.РА01.В.87765_20 |  |  |  | 31450 | штука |  | 1 | PCE P12 | 1 4 | 1 10 | шт. шт. | 3595864104072 | 50 120 | 50 80 | 7 95 | см. см. | 6.3 78 | кг. кг. |  | 50 м | [55 empty] | Прочее (EV000154) | Прочее (EV000154) | [799 empty] | 2 разъема SUB-D 9 | [11 empty] | 5.26 кг | [305 empty] | 1 кабель + 2 ограничителя переходного напряжения | [340 empty] | платформа автоматизации Modicon Premium |  | присоединительный комплект | [8 empty] | кабельный комплект для шины х для последовательно-приоритетной цепочки | для конфигурации с несколькими стойками |  |  |  | соединительные принадлежности | [282 empty] | Срок гарантии на данное оборудование составляет 2 года с момента отгрузки со склада Систэм Электрик, с подтверждением соответствующим документом | Подлежит замене
TSXCBYK9 | НАБОР ИЗ 2 РАЗЪЕМОВ ДЛЯ СБОРКИ | Schneider Electric |  |  | 8536699008 | Прочие | Нет | Набор из 2 разъемов для Кабельного наконечника. серия продукта: платформа автоматизации Modicon Premium<br /> - аксессуар/отдельная деталь: соединительные принадлежности<br /> - наименование аксессуара/отдельной детали: 9-конт. разъемы SUB-D Bus X<br /> - назначение аксессуара/отдельной детали: конец кабеля<br /> - количество в одном комплекте: комплект из 2 шт. <br />Преимущества: Непревзойденная производительность, которая сокращает время производственного цикла и исключает необходимость в оптимизации, благодаря интеграции большего количества данных диагностики и производственных данных, свободе связи и доступа к общему программированию. <br />Применения: Сложное и специализированное оборудование, производственные процессы. |  | SEPAI | OLD | Устаревшее оборудование Автоматизация пром. | SCH | Устаревшее оборудование Автоматизация пром. | ZOI | Устаревшее оборудование Автоматизация пром. | EC002584 | Аксессуары для систем управления | 7 | Франция | https://static-pcsp.systeme.ru/image/15821887125e4e48a8a2a27.jpeg https://static-pcsp.systeme.ru/image/15821887125e4e48a8a2f38.jpeg https://static-pcsp.systeme.ru/image/15821887125e4e48a8a3b55.jpeg https://static-pcsp.systeme.ru/image/Lc0Un8ti.jpeg https://static-pcsp.systeme.ru/image/15821890775e4e4a156b26b.jpeg |  | 1 2 3 4 5 | не указан не указан не указан не указан не указан | [8 empty] | https://api.systeme.ru/product/media/download/167330 https://api.systeme.ru/product/media/download/991358 |  | https://api.systeme.ru/certificates/default/download/3110 https://api.systeme.ru/certificates/default/download/1760 https://api.systeme.ru/certificates/default/download/2566 https://api.systeme.ru/certificates/default/download/1981 https://api.systeme.ru/certificates/default/download/135 | Д-ТР ЕАЭС-RoHS Д-ТР ЕАЭС-RoHS С-ТР ТС-ЭМС С-ТР ТС-НВО Д-ТР ЕАЭС-RoHS С-ТР ТС-ЭМС С-ТР ТС-НВО | ЕАЭС N RU Д-FR.РА09.В.35258_22 ЕАЭС № RU Д-FR.РА01.В.29979_20 ЕАЭС RU С-FR.АБ53.В.04441_22 ЕАЭС № RU Д-FR.РА01.В.87817_20 ТС RU С-FR.ММ07.В.00061 |  |  |  | 4715 | штука |  | 1 | PCE S02 S03 | 1 3 3 | 1 50 50 | шт. шт. шт. | 3389110782646 33389110782647 33389110782647 | 17 40 40 | 11 30 30 | 2.5 30 30 | см. см. см. | 0.077 3.85 3.85 | кг. кг. кг. | 0.08 кг | [56 empty] | Прочее (EV000154) | Прочее (EV000154) | [810 empty] | TSXCBY1000 | 0.08 кг | [646 empty] | платформа автоматизации Modicon Premium |  | разъем | [8 empty] | 9-конт. разъемы SUB-D Bus X | конец кабеля |  |  |  | соединительные принадлежности | Комплект из 2 шт. | [281 empty] | Срок гарантии на данное оборудование составляет 2 года с момента отгрузки со склада Систэм Электрик, с подтверждением соответствующим документом | Подлежит замене
140CPS21400 | Модуль питания, =24В,8A, автоном. или сумм. | Schneider Electric | Выведен из ассортимента | BMXCPS3020 замена на 1 шт. (дата замены 30.09.2019) | 8504409100 | Прочие | Нет | Модуль питания, =24В,8A,автоном. или сумм. |  | SEPAI | OLD | Устаревшее оборудование Автоматизация пром. | SCH | Устаревшее оборудование Автоматизация пром. | ZOI | Устаревшее оборудование Автоматизация пром. | EC000599 | Блок электропитания ПЛК | 7 | Китай | https://static-pcsp.systeme.ru/image/15821887325e4e48bcc0ed6.jpeg https://static-pcsp.systeme.ru/image/15821887325e4e48bcc2624.jpeg https://static-pcsp.systeme.ru/image/15821887325e4e48bcc457b.jpeg https://static-pcsp.systeme.ru/image/15821890765e4e4a14588c1.jpeg https://static-pcsp.systeme.ru/image/2ROYOcG-.jpeg |  | 1 2 3 4 5 | не указан не указан не указан не указан не указан | [8 empty] | https://api.systeme.ru/product/media/download/984745 https://api.systeme.ru/product/media/download/991358 |  | https://api.systeme.ru/certificates/default/download/2592 https://api.systeme.ru/certificates/default/download/2566 https://api.systeme.ru/certificates/default/download/135 https://api.systeme.ru/certificates/default/download/1039 | COTO (Российский морской регистр судоходства) С-ТР ТС-ЭМС С-ТР ТС-НВО С-ТР ТС-ЭМС С-ТР ТС-НВО COTO (Российский морской регистр судоходства) | modicon_quantum_2022 ЕАЭС RU С-FR.АБ53.В.04441_22 ТС RU С-FR.ММ07.В.00061 Modicon_Quantum_2016 |  |  |  | 31850 | штука | 0 | 1 | PCE S02 S03 P12 | 1 3 3 4 | 1 7 7 168 | шт. шт. шт. шт. | 3595861000049 43595861000047 43595861000047 | 31.5 40 40 120 | 16.51 30 30 80 | 4.83 30 30 95 | см. см. см. см. | 0.79 6.169 6.169 157.056 | кг. кг. кг. кг. | 0.65 кг |  |  |  |  | 40 мм | 290 мм | 104 мм | Да | [21 empty] | AC/DC (перемен./постоян.) (EV000509) |  | Да | [5 empty] | 24...24 В | 8 А | 130 Вт | 5.1...5.1 В |  |  |  |  | AC/DC (перемен./постоян.) (EV000509) | 3.8 А | [736 empty] | CSA C22,2 No 142 UL 508 |  |  |  | 95-95 % без образования конденсата | [6 empty] | -40-85 °C | [5 empty] | cUL FM класс 1 раздел 2 | [8 empty] | 0-60 °C | [10 empty] | 4 кВ контакт в соответствии с IEC 801-2 8 кВ на воздухе в соответствии с IEC 801-2 | 10 В/м 80-2000 МГц в соответствии с IEC 801-3 | [7 empty] | <= 5000 м | [49 empty] | 3800 мА |  | 14 А 20 V 25 А 24 В | [38 empty] | CE |  |  | 5,1 В пост. ток | [23 empty] | мощность (PWR OK): 1 светодиод (зеленый) | [96 empty] | 24 V (20...30 V) пост. ток | [183 empty] | 5 А, предохранитель с задержкой срабатывания | [65 empty] | стандарт | [5 empty] | встроенный | встроенный | 8-8 А объединяемый | 6 + (1,8 x Iout), где Iout в A | 1 Н.З. 6 А 220 V отказ питания | 100 мс 1 мс 20 V | [211 empty] | модуль питания | [11 empty] | платформа автоматизации Modicon Quantum | [209 empty] | объединяемый | [75 empty] | Срок гарантии на данное оборудование составляет 2 года с момента отгрузки со склада Систэм Электрик, с подтверждением соответствующим документом | Подлежит замене | Содержание особо опасных веществ не превышает пороговую величину | да | да | ENVPEP071201EN | Грин Премиум продукция | X | ENVEOLI0712001EN | Соответствует по умолчанию (продукт вне сферы действия ЕС RoHS) |  | На территории Европейского Союза продукт подлежит обязательной утилизации согласно правилам и не должен попадать в мусорные контейнеры.
140ERT85420 | Модуль контроллера Quantum TIME STAMP | Schneider Electric | Выведен из ассортимента | BMXERT1604T замена на 1 шт. (дата замены 30.09.2019) | 8538909200 | Электронные модули | Нет | Модуль контроллера Quantum TIME STAMP |  | SEPAI | OLD | Устаревшее оборудование Автоматизация пром. | SCH | Устаревшее оборудование Автоматизация пром. | ZOI | Устаревшее оборудование Автоматизация пром. | EC001422 | Функционально-технологический модуль ПЛК | 7 | Франция | https://static-pcsp.systeme.ru/image/WVfv7ocu.jpeg https://static-pcsp.systeme.ru/image/15821887335e4e48bdb2e3c.jpeg https://static-pcsp.systeme.ru/image/15821887335e4e48bdb494c.jpeg https://static-pcsp.systeme.ru/image/15821887335e4e48bdb6c77.jpeg https://static-pcsp.systeme.ru/image/15821890765e4e4a147f512.jpeg | https://static-pcsp.systeme.ru/image/WVfv7ocu.jpeg | 1 2 3 4 5 | не указан не указан не указан не указан не указан | [8 empty] | https://api.systeme.ru/product/media/download/984745 https://api.systeme.ru/product/media/download/991358 |  | https://api.systeme.ru/certificates/default/download/2592 https://api.systeme.ru/certificates/default/download/2566 https://api.systeme.ru/certificates/default/download/135 https://api.systeme.ru/certificates/default/download/1039 https://api.systeme.ru/certificates/default/download/982 | COTO (Российский морской регистр судоходства) С-ТР ТС-ЭМС С-ТР ТС-НВО С-ТР ТС-ЭМС С-ТР ТС-НВО COTO (Российский морской регистр судоходства) СТСИ | modicon_quantum_2022 ЕАЭС RU С-FR.АБ53.В.04441_22 ТС RU С-FR.ММ07.В.00061 Modicon_Quantum_2016 modicon_metrology_14 |  |  |  | 39450 | штука |  | 1 | PCE S02 S03 | 1 3 3 | 1 7 7 | шт. шт. шт. | 3595864146225 23595864146229 23595864146229 | 31.5 40 40 | 16.5 30 30 | 5 30 30 | см. см. см. | 0.425 3.29 3.29 | кг. кг. кг. | 0.45 кг |  |  |  |  | 51 мм | 290 мм | 104 мм | Да | [12 empty] | Прочее (EV000154) | Прочее (EV000154) | Да | Да | 1 (EV000599) | Нет (без) (EV000494) |  |  | Нет (без) (EV000494) |  |  | Да | [545 empty] | 1 | Да | Да | Да | Да | Да | Да | Да | Да | Да | Да | Да | Да | Да | Да | Да | Да | Да | Да | Да | Да | [185 empty] | HazLoc UL 508 |  |  | 0-60 °C | 95-95 % без образования конденсата | [5 empty] | TC | -40-85 °C | [5 empty] | UL C-Tick CSA класс 1 раздел 2 LR ГОСТ Merchant Navy | [19 empty] | 4 кВ контакт в соответствии с IEC 801-2 8 кВ на воздухе в соответствии с IEC 801-2 | 10 В/м 80…2000МГц в соответствии с IEC 801-3 | [7 empty] | <= 5000 м | [27 empty] | кабель - экранированный кабель <600 м для вход процесса кабель - неэкранированный кабель <400 м для вход процесса | [10 empty] | Unity Pro V4.1 - без IRIG-B или TXSNTP100 функции Unity Pro V5.0 - без IRIG-B или TXSNTP100 функции Unity Pro V6.0 - без IRIG-B или TXSNTP100 функции Unity Pro V7.0 | 0.45 кг |  | 300 мА в 5 В постоянный ток шина 20 мА в 24...125 В постоянный ток внешний источник питания на группу каналов | 7.5 Вт для вход процесса | [6 empty] | 5 мА для вход сигнала часов | [34 empty] | 1 дискретный(е) вход(ы) в 24 V для вход сигнала часов 32 дискретный(е) вход(ы) в 24...125 В для вход процесса | [12 empty] | оптопарой для вход сигнала часов | [19 empty] | выполняется обмен данными по шине (Active): 1 светодиод (зеленый) самотестирование - OK, модуль готов (R): 1 светодиод (зеленый) авария (F): 1 светодиод (красный) состояние входов (с 1 по 32): 32 светодиода | [36 empty] | клеммный блок с винтовыми зажимами | [160 empty] | 125 В в 1 мА для вход процесса 24 В в 6 мА для вход процесса 48 В в 2.5 мА для вход процесса 60 В в 2.5 мА для вход процесса | [148 empty] | стандарт | [11 empty] | настраивается от 0 до 255 мс | частота регистрации состояния 500 Гц мониторинг состояния дискретных входов журнал событий с отметками даты и времени | 1 мс для вход сигнала часов | 2 группы по 16 входов для вход процесса | инверсия конфигурируется | оптосоединителем | DCF77 IRIG-B | [203 empty] | платформа автоматизации Modicon Quantum | многофункциональный модуль ввода | [222 empty] | 40 | [74 empty] | Срок гарантии на данное оборудование составляет 2 года с момента отгрузки со склада Систэм Электрик, с подтверждением соответствующим документом | Подлежит замене
140XCA71709 | КАБЕЛЬ РАСШИРЕНИЯ КОРЗИНЫ 3 М | Schneider Electric | Выведен из ассортимента | BMXXBC030K замена на 1 шт. (дата замены 30.09.2019) | 8544429007 | Прочие проводники электрические на напряжение не более 80 в, оснащенные соединительными приспособлениями, прочие | Нет | Кабель РАСШИРЕНИЯ КОРЗИНЫ 3 М |  | SEPAI | OLD | Устаревшее оборудование Автоматизация пром. | SCH | Устаревшее оборудование Автоматизация пром. | ZOI | Устаревшее оборудование Автоматизация пром. | EC000237 | Соединительный кабель ПЛК | 7 | Португалия | https://static-pcsp.systeme.ru/image/15821887125e4e48a89f1d4.jpeg https://static-pcsp.systeme.ru/image/15821887125e4e48a8a0282.jpeg https://static-pcsp.systeme.ru/image/15821890435e4e49f3e9101.jpeg https://static-pcsp.systeme.ru/image/X7Z5R_s5.jpeg https://static-pcsp.systeme.ru/image/15821890765e4e4a149f6ca.jpeg https://static-pcsp.systeme.ru/image/8HuMLzxf.jpeg |  | 1 2 3 4 5 6 | не указан не указан не указан не указан не указан не указан | [8 empty] | https://api.systeme.ru/product/media/download/984745 https://api.systeme.ru/product/media/download/991358 |  | https://api.systeme.ru/certificates/default/download/3109 https://api.systeme.ru/certificates/default/download/1759 https://api.systeme.ru/certificates/default/download/2566 https://api.systeme.ru/certificates/default/download/2126 https://api.systeme.ru/certificates/default/download/135 https://api.systeme.ru/certificates/default/download/1980 | Д-ТР ЕАЭС-RoHS Д-ТР ЕАЭС-RoHS С-ТР ТС-ЭМС С-ТР ТС-НВО Д-ТР ЕАЭС-RoHS С-ТР ТС-ЭМС С-ТР ТС-НВО Д-ТР ЕАЭС-RoHS | ЕАЭС N RU Д-FR.РА08.В.63114_22 ЕАЭС № RU Д-FR.РА01.В.30113_20 ЕАЭС RU С-FR.АБ53.В.04441_22 ЕАЭС № RU Д-FR.РА01.В.13746_21 ТС RU С-FR.ММ07.В.00061 ЕАЭС № RU Д-FR.РА01.В.87765_20 |  |  |  | 5950 | штука |  | 1 | PCE S02 S03 | 1 3 3 | 1 6 6 | шт. шт. шт. | 3595860026019 13595860026016 13595860026016 | 25 40 40 | 25 30 30 | 5 30 30 | см. см. см. | 0.6 4.063 4.063 | кг. кг. кг. | [48 empty] | ПЛК - расширение (EV005741) | 3 м | Прочее (EV000154) | Прочее (EV000154) | Нет | Нет | Нет | Да | [813 empty] | 140XBE10000 | [25 empty] | 3 м | [632 empty] | кабель расширителя объединительной корзины | расширитель объединительной корзины | платформа автоматизации Modicon Quantum | кабель |  | соединительные принадлежности | [282 empty] | Срок гарантии на данное оборудование составляет 2 года с момента отгрузки со склада Систэм Электрик, с подтверждением соответствующим документом | Подлежит замене | Содержание особо опасных веществ не превышает пороговую величину | да | да | ENVPEP1312019EN | Грин Премиум продукция | X | N/A | Соответствует по умолчанию (продукт вне сферы действия ЕС RoHS) | да
520422000 | ТЕРМИНАТОР ТИПА \F\ 75 ОМ | Schneider Electric |  |  | 8533210000 | Резисторы постоянные мощностью не более 20 вт | Нет | ТЕРМИНАТОР ТИПА \F\ 75 ОМ |  | SEPAI | OLD | Устаревшее оборудование Автоматизация пром. | SCH | Устаревшее оборудование Автоматизация пром. | ZOI | Устаревшее оборудование Автоматизация пром. | EC002584 | Аксессуары для систем управления | 7 | Китай | [12 empty] | https://api.systeme.ru/product/media/download/984745 https://api.systeme.ru/product/media/download/991358 |  | https://api.systeme.ru/certificates/default/download/3110 https://api.systeme.ru/certificates/default/download/1760 https://api.systeme.ru/certificates/default/download/2566 https://api.systeme.ru/certificates/default/download/1981 https://api.systeme.ru/certificates/default/download/135 | Д-ТР ЕАЭС-RoHS Д-ТР ЕАЭС-RoHS С-ТР ТС-ЭМС С-ТР ТС-НВО Д-ТР ЕАЭС-RoHS С-ТР ТС-ЭМС С-ТР ТС-НВО | ЕАЭС N RU Д-FR.РА09.В.35258_22 ЕАЭС № RU Д-FR.РА01.В.29979_20 ЕАЭС RU С-FR.АБ53.В.04441_22 ЕАЭС № RU Д-FR.РА01.В.87817_20 ТС RU С-FR.ММ07.В.00061 |  |  |  | 5700 | штука | 0 | 1 | PCE BB1 S02 | 1 2 3 | 1 100 400 | шт. шт. шт. | 3595863530315 13595863530312 | 13 33 40 | 9 24 30 | 1 4 15 | см. см. см. | 0.011 1.11 4.53 | кг. кг. кг. | [57 empty] | Прочее (EV000154) | Прочее (EV000154) | [1458 empty] | платформа автоматизации Modicon Quantum |  | оконечная нагрузка магистральной линии | [8 empty] | оконечная нагрузка магистральной линии | для последнего отвода в сети |  |  |  | соединительные принадлежности | комплект из 1 шт. | [281 empty] | Срок гарантии на данное оборудование составляет 2 года с момента отгрузки со склада Систэм Электрик, с подтверждением соответствующим документом | Подлежит замене
MA0185100 | ОТВЕТВИТЕЛЬ (TAP) ДЛЯ КОАКС. КАБЕЛЯ S908 | Schneider Electric |  |  | 8536691000 | Прочие штепсели и розетки для коаксиальных кабелей на напряжение не более 1000 в | Нет | ОТВЕТВИТЕЛЬ (TAP) ДЛЯ КОАКС. КАБЕЛЯ S908 |  | SEPAI | OLD | Устаревшее оборудование Автоматизация пром. | SCH | Устаревшее оборудование Автоматизация пром. | ZOI | Устаревшее оборудование Автоматизация пром. | EC002584 | Аксессуары для систем управления | 7 | Китай | https://static-pcsp.systeme.ru/image/I8F6lgdK.jpeg https://static-pcsp.systeme.ru/image/15821887345e4e48be2bed5.jpeg https://static-pcsp.systeme.ru/image/15821887345e4e48be2f2aa.jpeg https://static-pcsp.systeme.ru/image/15821887345e4e48be321d2.jpeg | https://static-pcsp.systeme.ru/image/I8F6lgdK.jpeg | 1 2 3 4 | не указан не указан не указан не указан | [8 empty] | https://api.systeme.ru/product/media/download/984745 https://api.systeme.ru/product/media/download/991358 |  | https://api.systeme.ru/certificates/default/download/3110 https://api.systeme.ru/certificates/default/download/1760 https://api.systeme.ru/certificates/default/download/2566 https://api.systeme.ru/certificates/default/download/1981 https://api.systeme.ru/certificates/default/download/135 | Д-ТР ЕАЭС-RoHS Д-ТР ЕАЭС-RoHS С-ТР ТС-ЭМС С-ТР ТС-НВО Д-ТР ЕАЭС-RoHS С-ТР ТС-ЭМС С-ТР ТС-НВО | ЕАЭС N RU Д-FR.РА09.В.35258_22 ЕАЭС № RU Д-FR.РА01.В.29979_20 ЕАЭС RU С-FR.АБ53.В.04441_22 ЕАЭС № RU Д-FR.РА01.В.87817_20 ТС RU С-FR.ММ07.В.00061 |  |  |  | 6169.52 | штука | 0 | 1 | PCE S04 | 1 3 | 1 96 | шт. шт. | 3595861134881 13595861134888 | 17.5 60 | 8.5 40 | 3.4 30 | см. см. | 0.093 10.224 | кг. кг. | [57 empty] | Прочее (EV000154) | Прочее (EV000154) | [1458 empty] | платформа автоматизации Modicon Quantum |  | ответвление | [8 empty] | ответвление | ответвительный кабель какбель и магистральный кабель |  |  |  | соединительные принадлежности | комплект из 1 шт. | [9 empty] | защищать систему от отсоединения кабеля и рассогласования по импедансу гальванически развязать ответвление от магистральной линии | [271 empty] | Срок гарантии на данное оборудование составляет 2 года с момента отгрузки со склада Систэм Электрик, с подтверждением соответствующим документом | Подлежит замене
MA0186100 | РАЗВЕТВИТЕЛЬ (SPLITTER) ДЛЯ КОАКС. КАБЕЛЯ | Schneider Electric |  |  | 8536691000 | Прочие штепсели и розетки для коаксиальных кабелей на напряжение не более 1000 в | Нет | РАЗВЕТВИТЕЛЬ (SPLITTER) ДЛЯ КОАКС. КАБЕЛЯ |  | SEPAI | OLD | Устаревшее оборудование Автоматизация пром. | SCH | Устаревшее оборудование Автоматизация пром. | ZOI | Устаревшее оборудование Автоматизация пром. | EC002584 | Аксессуары для систем управления | 7 | Китай | https://static-pcsp.systeme.ru/image/GuE2Gh0o.jpeg https://static-pcsp.systeme.ru/image/15821887345e4e48be36dff.jpeg https://static-pcsp.systeme.ru/image/15821887345e4e48be399be.jpeg https://static-pcsp.systeme.ru/image/15821887345e4e48be3c9ea.jpeg | https://static-pcsp.systeme.ru/image/GuE2Gh0o.jpeg | 1 2 3 4 | не указан не указан не указан не указан | [8 empty] | https://api.systeme.ru/product/media/download/984745 https://api.systeme.ru/product/media/download/991358 |  | https://api.systeme.ru/certificates/default/download/3110 https://api.systeme.ru/certificates/default/download/1760 https://api.systeme.ru/certificates/default/download/2566 https://api.systeme.ru/certificates/default/download/1981 https://api.systeme.ru/certificates/default/download/135 | Д-ТР ЕАЭС-RoHS Д-ТР ЕАЭС-RoHS С-ТР ТС-ЭМС С-ТР ТС-НВО Д-ТР ЕАЭС-RoHS С-ТР ТС-ЭМС С-ТР ТС-НВО | ЕАЭС N RU Д-FR.РА09.В.35258_22 ЕАЭС № RU Д-FR.РА01.В.29979_20 ЕАЭС RU С-FR.АБ53.В.04441_22 ЕАЭС № RU Д-FR.РА01.В.87817_20 ТС RU С-FR.ММ07.В.00061 |  |  |  | 6450 | штука |  | 1 | PCE S04 | 1 3 | 1 96 | шт. шт. | 3595861134898 43595861134896 | 17.9 60 | 8.5 40 | 3 30 | см. см. | 0.098 9.408 | кг. кг. | [57 empty] | Прочее (EV000154) | Прочее (EV000154) | [800 empty] | кольцо | [657 empty] | платформа автоматизации Modicon Quantum |  | повторитель | [8 empty] | разветвитель коаксиального кабеля |  |  |  |  | соединительные принадлежности | [10 empty] | развести сигнал из одного кабеля на два кабеля | [271 empty] | Срок гарантии на данное оборудование составляет 2 года с момента отгрузки со склада Систэм Электрик, с подтверждением соответствующим документом | Подлежит замене
170AAO92100 | MOMENTUM блок аналоговых сигналов, 4 диференциальных каналов выходов 4…20mA | Schneider Electric |  |  | 8538909200 | Электронные модули | Нет | MOMENTUM блок аналоговых сигналов, 4 диференциальных каналов выходов 420mA |  | SEPAI | OLD | Устаревшее оборудование Автоматизация пром. | SCH | Устаревшее оборудование Автоматизация пром. | ZOI | Устаревшее оборудование Автоматизация пром. | EC001596 | Полевая шина, децентрализованная периферия - аналог. модуль ввода/вывода | 7 | Индонезия | https://static-pcsp.systeme.ru/image/15821887315e4e48bb836db.jpeg https://static-pcsp.systeme.ru/image/15821887315e4e48bb843c6.jpeg https://static-pcsp.systeme.ru/image/15821887315e4e48bb84995.jpeg https://static-pcsp.systeme.ru/image/15821887315e4e48bb85897.jpeg https://static-pcsp.systeme.ru/image/15821890775e4e4a1543632.jpeg https://static-pcsp.systeme.ru/image/oHcdR1c4.jpeg |  | 1 2 3 4 5 6 | не указан не указан не указан не указан не указан не указан | [8 empty] | https://api.systeme.ru/product/media/download/991358 |  | https://api.systeme.ru/certificates/default/download/2596 https://api.systeme.ru/certificates/default/download/2149 https://api.systeme.ru/certificates/default/download/2566 https://api.systeme.ru/certificates/default/download/135 https://api.systeme.ru/certificates/default/download/1040 https://api.systeme.ru/certificates/default/download/982 | COTO (Российский морской регистр судоходства) СТСИ С-ТР ТС-ЭМС С-ТР ТС-НВО С-ТР ТС-ЭМС С-ТР ТС-НВО COTO (Российский морской регистр судоходства) СТСИ | modicon_momentum_2022 modicon_metrology_20 ЕАЭС RU С-FR.АБ53.В.04441_22 ТС RU С-FR.ММ07.В.00061 Momentum_2016 modicon_metrology_14 |  |  |  | 9750 | штука |  | 1 | PCE S02 S03 PAL | 1 3 3 4 | 1 10 10 80 | шт. шт. шт. шт. | 3595861147720 13595861147727 13595861147727 | 26 40 40 80 | 18 30 30 40 | 5.5 30 30 75 | см. см. см. см. | 0.375 3.75 3.75 45 | кг. кг. кг. кг. | 0.215 кг |  | 141.5 мм | 125 мм | 47.5 мм | 141.5 мм | 125 мм | 47.5 мм | Да | 4 | Да | Да | Да | Да | Да | Да | Да | Да | Да |  | Прочее (EV000154) | Прочее (EV000154) | Прочее (EV000154) | Да | Да |  |  | Да | Да | [5 empty] | Да | Да | Да | Да | [26 empty] | Прочее (EV000154) | [14 empty] | Да |  |  |  | Да | Да | Да | Да | Да | Да | Да | Да | Да | Да | Да |  | Да | Да | [14 empty] | Да | Да | Да | Да | Да | Да | Да | Да | [188 empty] | DC (постоян.) (EV000461) | [18 empty] | Да | Да | Да | 24...24 В |  | Да | Да | Да | [239 empty] | Да | [25 empty] | Да | [188 empty] | 95-95 % без образования конденсата | [5 empty] | TC | -40-85 °C | [5 empty] | UL CSA | [8 empty] | 0-60 °C | [10 empty] | 4 кВ контакт в соответствии с IEC 801-2 8 кВ на воздухе в соответствии с IEC 801-2 | 10 В/м 80...1000 MHz в соответствии с IEC 801-3 | [7 empty] | <= 5000 м | [30 empty] | 10 % полной шкалы/°C +/- 10 V 60 °C 30 % полной шкалы/°C 4...20 mA 60 °C | [10 empty] | 150 мА в 24 В пост. ток исполнительное устройство 530 мА в 24 В пост. ток базовый блок | [48 empty] | CE | [5 empty] | полные 16 разрядов + знак |  |  |  |  | 4 | [14 empty] | 2 мс | состояние канала: 4 светодиода | [245 empty] | 8.5 Вт | [100 empty] | стандарт | [18 empty] | с напряжением входного контура контуром | встроенный | pitch 5.08 mm +/- 10 V 25 °C +/- 0,25 % полной шкалы +/- 10 V 60 °C +/- 0,4 % полной шкалы 4...20 mA 25 °C +/- 0,5 % полной шкалы 4...20 mA 60 °C | +/- 10 V 12 бит + знак >= 1 кОм 4...20 mA 12 бит + знак <= 0.6 кОм | 500 В перем. тока в течение 1 мин. | 250 В 47...63 Hz пер. ток между каналами и землей 250 В 47...63 Hz пост. ток | +/- 30 V пост. ток 24 V пост. ток | 10 V +/- 10 V 2 mA 4...20 mA | поддерживать возврат к макс. значению шкалы возврат к 0 | 1 мкФ | [194 empty] | базовый блок аналогового вывода | [11 empty] | платформа автоматизации Modicon Momentum | [124 empty] | встроенный 2 А предохранитель с задержкой срабатывания | [160 empty] | Срок гарантии на данное оборудование составляет 2 года с момента отгрузки со склада Систэм Электрик, с подтверждением соответствующим документом | Подлежит замене | Содержание особо опасных веществ не превышает пороговую величину | да | да | ENVPEP1403005EN | Грин Премиум продукция | X | ENVEOLI1403005EN | Соответствует по умолчанию (продукт вне сферы действия ЕС RoHS) |  | На территории Европейского Союза продукт подлежит обязательной утилизации согласно правилам и не должен попадать в мусорные контейнеры.
490NAD91104 | PROFIBUS DP - соединитель для подключ. к основн. кабелю в середине линии | Schneider Electric |  |  | 8536699008 | Прочие | Нет | Profibus DP разъем линейный, для коммуникационного адаптера. категория<br /> - аксессуар/отдельная деталь: соединительные принадлежности<br /> - наименование аксессуара/отдельной детали: линейный разъем Profibus DP<br /> - назначение аксессуара/отдельной детали: коммуникационный адаптер Profibus DP<br /> - совместимость серий продукта: Preventa safety PLCs, платформа автоматизации Modicon Momentum, управления перемещением с помощью Lexium 15, платформа автоматизации Modicon Premium, пускатели электродвигателей TeSys. <br />Преимущества: возможность уменьшения количества устройств и экономии места в шкафу, сокращение времени на ввод в эксплуатацию и расходов на складское хранение, повышенный коэффициент готовности оборудования, снижение вероятности возникновения аварийных ситуаций благодаря своевременному предоставлению информации о критическом состоянии, сокращение времени простоя благодаря автономному режиму работы, простая интеграция в системы автоматизации. <br />Применение: Сложное оборудование или автоматизированные линии, эксплуатация которых сопряжена с потенциальной опасностью, требующие защиты как оператора, так и самого оборудования, Сектор автомобилестроительной промышленности, деревообрабатывающей промышленности, производство цемента, упаковочное оборудование, транспортировочное и грузоподъемное оборудование, лифты, производство полупроводников, устройства управления перемещением. |  | SEPAI | OLD | Устаревшее оборудование Автоматизация пром. | SCH | Устаревшее оборудование Автоматизация пром. | ZOI | Устаревшее оборудование Автоматизация пром. | EC002584 | Аксессуары для систем управления | 7 | Германия | https://static-pcsp.systeme.ru/image/p1kvRHEB.jpeg https://static-pcsp.systeme.ru/image/15821887125e4e48a8a3b55.jpeg https://static-pcsp.systeme.ru/image/15821887795e4e48ebd4332.jpeg https://static-pcsp.systeme.ru/image/15821887795e4e48ebd4795.jpeg https://static-pcsp.systeme.ru/image/15821887795e4e48ebd4c79.jpeg https://static-pcsp.systeme.ru/image/15821887795e4e48ebd56fe.jpeg https://static-pcsp.systeme.ru/image/Lc0Un8ti.jpeg https://static-pcsp.systeme.ru/image/15821890805e4e4a1852d1b.jpeg | https://static-pcsp.systeme.ru/image/p1kvRHEB.jpeg | 1 2 3 4 5 6 7 8 | не указан не указан не указан не указан не указан не указан не указан не указан | [8 empty] | https://api.systeme.ru/product/media/download/991358 |  | https://api.systeme.ru/certificates/default/download/3110 https://api.systeme.ru/certificates/default/download/1760 https://api.systeme.ru/certificates/default/download/1981 | Д-ТР ЕАЭС-RoHS Д-ТР ЕАЭС-RoHS Д-ТР ЕАЭС-RoHS | ЕАЭС N RU Д-FR.РА09.В.35258_22 ЕАЭС № RU Д-FR.РА01.В.29979_20 ЕАЭС № RU Д-FR.РА01.В.87817_20 |  |  |  | 1555 | штука |  | 1 | PCE S02 S03 | 1 3 3 | 1 100 100 | шт. шт. шт. | 3595862096607 13595862096604 13595862096604 | 6.5 40 40 | 5.5 30 30 | 3 30 30 | см. см. см. | 0.045 4.95 4.95 | кг. кг. кг. | [57 empty] | Прочее (EV000154) | Прочее (EV000154) | [799 empty] | 1 вилка SUB-D 9 угловой | [319 empty] | Profibus DP | [340 empty] | разъем Profibus DP | [8 empty] | линейный разъем Profibus DP | коммуникационный адаптер Profibus DP |  |  |  | соединительные принадлежности | [105 empty] | пускатели электродвигателей TeSys платформа автоматизации Modicon Premium Preventa safety PLCs платформа автоматизации Modicon Momentum управления перемещением с помощью Lexium 15 | [176 empty] | Срок гарантии на данное оборудование составляет 2 года с момента отгрузки со склада Систэм Электрик, с подтверждением соответствующим документом | Подлежит замене
HMIEELCZLSPMZZ | EcoStruxure Operator Terminal Expert Basic, лицензия для HMISTO7xx | Schneider Electric |  |  | 4911990000 | Прочая печатная продукция, за исключением печатной репродукции и фотографии | Нет | Vijeo XD Express<br /> - это лицензия для HMISTO7xx, которая доступна на нескольких языках: английском, испанском, итальянском, китайском немецком, португальском и французском. |  | SEPAI | OLD | Устаревшее оборудование Автоматизация пром. | SCH | Устаревшее оборудование Автоматизация пром. | ZOI | Устаревшее оборудование Автоматизация пром. | EC000809 | Программное и техническое обеспечение | 7 | Франция | https://static-pcsp.systeme.ru/image/rTiWALwP.jpeg https://static-pcsp.systeme.ru/image/z06IRO_H.jpeg |  | 1 2 | не указан не указан | [8 empty] | https://api.systeme.ru/product/media/download/991358 | [7 empty] | 1735 | штука | 0 | 1 | PCE S02 | 1 3 | 1 8 | шт. шт. | 3606480939747 23606480939741 | 25 40 | 17.5 30 | 0.4 15 | см. см. | 0.055 0.7 | кг. кг. | [8 empty] | Да | [20 empty] | Нет (без) (EV000494) | [334 empty] | Да | Да | Да | Да | Да | Да | Да | Да | Да | Да | Да | Да | Да | Нет | Не предоставляется (EV005747) | Да | Нет | Да | Да | Да | Да | Да | Да | Да | Да | Да | Да | Да | Да | Да | Да | Да | Нет | Нет | [436 empty] | PNG | [71 empty] | SoMachine network CS/CJ series Ethernet iQ-R/F series Ethernet FX series computer link PacDrive CS/CJ series HOST link Uni-Telway ROC Plus SIO CS/CJ/NJ series Ethernet/IP Q series QnU CPU Ethernet Simatic S7 Ethernet Q/QnA Series Ethernet FX series CPU direct Q series CPU direct DH485 FX series Ethernet Q/QnA series serial Modbus SIO ASCII master Modbus SIO slave Главный узел Modbus TCP Modbus SIO master ROC Plus Ethernet Modbus TCP slave Simatic S7 MPI direct Ethernet/IP DF1 Zelio Logic A series Ethernet TIA portal Ethernet Ethernet/IP Ethernet/IP Ethernet/IP | [174 empty] | Magelis STO7 Magelis ST6 | [89 empty] | 32768 alarms 26 type of fonts 32768 variables | single (1 seat) | документация пользователя в электронном формате EcoStruxure operator terminal Expert | V3.1 | > устройство хранения данных 1 ГБ HDD Windows 7 Professional 32/64 бит, > 4 GB primary memory > устройство хранения данных 1 ГБ HDD Windows 8.1, > 4 GB primary memory > устройство хранения данных 1 ГБ HDD Windows 10, > 4 GB primary memory > устройство хранения данных 1 ГБ HDD Windows Embedded standard 7 32/64 bit, > 4 GB primary memory | [342 empty] | лицензия | [11 empty] | EcoStruxure operator terminal Expert | [127 empty] | EcoStruxure Operator Terminal Expert | [24 empty] | испанский португальский Итальянский Французский английский китайский немецкий | бумага | V3.0 | [130 empty] | Срок гарантии на данное оборудование составляет 2 года с момента отгрузки со склада Систэм Электрик, с подтверждением соответствующим документом | Подлежит замене
HMISTO715 | Сенс. панель 4,3'', 480х272, RS-232C/485 | Schneider Electric |  |  | 8537101000 | Цифровые панели управления со встроенной вычислительной машиной на напряжение не более 1000 в | Нет | Этот цилиндрический (M18) индуктивный датчик приближения OsiSense XS имеет сенсорную поверхность PPS и никелерованный латунный корпус. Дистанция чувствительности 4 мм, функция NO, NPN выход и розетку M12, постоянное напряжение питания от 12 до 24В.<br />Преимущества: Оптимизированная конструкция, не требующие обслуживания Panel PC. Модульная конструкция, полный спектр Box PC и Panel PC, включая высокопроизводительные модели. Кроме стандартных моделей из каталога, в серрии Magelis предлагаются промышленные ПК на заказ, с более чем 1 500 000 возможных конфигураций.<br />Применения: Любое промышленное применение, для необслуживаемых объектов |  | SEPAI | OLD | Устаревшее оборудование Автоматизация пром. | SCH | Устаревшее оборудование Автоматизация пром. | ZOI | Устаревшее оборудование Автоматизация пром. | EC001412 | Графическая панель | 7 | Китай | https://static-pcsp.systeme.ru/image/fZwy3WiS.jpeg https://static-pcsp.systeme.ru/image/ZZejChWP.jpeg | https://static-pcsp.systeme.ru/image/fZwy3WiS.jpeg | 1 2 | не указан не указан | [8 empty] | https://api.systeme.ru/product/media/download/991358 |  | https://api.systeme.ru/certificates/default/download/3035 https://api.systeme.ru/certificates/default/download/1722 https://api.systeme.ru/certificates/default/download/1645 https://api.systeme.ru/certificates/default/download/1613 https://api.systeme.ru/certificates/default/download/900 https://api.systeme.ru/certificates/default/download/368 | Д-ТР ТС-ЭМС Д-ТР ЕАЭС-RoHS Д-ТР ТС-ЭМС Д-ТР ТС-ЭМС Д-ТР ТС-ЭМС С-ТР ТС-ЭМС С-ТР ТС-НВО | ЕАЭС N RU Д-FR.РА02.В.57690_23 ЕАЭС № RU Д-FR.РА01.В.20326_20 ЕАЭС № RU Д-FR.РА01.В.17499_20 ЕАЭС № RU Д-FR.РА01.В.06943_20 ЕАЭС № RU Д-FR.ММ06.В.02257 ТС RU С-FR.МЕ77.В.00531 | https://api.systeme.ru/player/embed?ref=HMISTO715 | https://static-pcsp.systeme.ru/player_360/5f10b6aa8ddc0RqBpdmcXM51DfVadVko_rBnDWZqZoiDv_1594930858.jpg https://static-pcsp.systeme.ru/player_360/5f10b6aa94b3eAcmq92Q92pZOgDzksXLPiJ6LogUJStNH_1594930858.jpg https://static-pcsp.systeme.ru/player_360/5f10b6aa9ce0fit6ugYebi-qBccBgB051mp--TKfEPL-o_1594930858.jpg https://static-pcsp.systeme.ru/player_360/5f10b6aaa53acCd-sNVTaok2D71rbAUhSCtS5J_WetKV2_1594930858.jpg https://static-pcsp.systeme.ru/player_360/5f10b6aaac2efN_8R6y59gYKBRLUDEu1wt6A5l307X4gG_1594930858.jpg https://static-pcsp.systeme.ru/player_360/5f10b6aab4852uHsYSyb-QI6xGmqFRRPXXw4DBFCjdzHX_1594930858.jpg https://static-pcsp.systeme.ru/player_360/5f10b6aabd79am3nszEq4h_KTgqxgoOqcdDrWdIAt3F6k_1594930858.jpg https://static-pcsp.systeme.ru/player_360/5f10b6aac5956BjWT5r3KifWv7RxpR8BClHLdalqMAuDO_1594930858.jpg https://static-pcsp.systeme.ru/player_360/5f10b6aacd5eaGI1HUBqZgCrsh3NhYAfDLnXAjqLUMyjz_1594930858.jpg https://static-pcsp.systeme.ru/player_360/5f10b6aad5e18CO2v3lJjL-jf6VIvxIwNdw6pX5R33Q1C_1594930858.jpg https://static-pcsp.systeme.ru/player_360/5f10b6aade03fIPCsClZHzOLcA_v_Fw1cKksA8IkA0Fvy_1594930858.jpg https://static-pcsp.systeme.ru/player_360/5f10b6aae56f6Tn55bscOSv4APTop8tUQi5Wze7_iUqv4_1594930858.jpg https://static-pcsp.systeme.ru/player_360/5f10b6aaec25anc_c5LJzW1JMHFjQslvEdeyNOyCMjCg-_1594930858.jpg https://static-pcsp.systeme.ru/player_360/5f10b6aaf2e6eZDhfEaUMWvGZX7zUaG18-TyY3S1LarBo_1594930858.jpg https://static-pcsp.systeme.ru/player_360/5f10b6ab07b81uWz9hyWm-78wdO56PcIPSOjhnuFm9ZQu_1594930859.jpg https://static-pcsp.systeme.ru/player_360/5f10b6ab15086-tTkkNm-OtJUADFFRP6wNCc5mFCSdbK4_1594930859.jpg https://static-pcsp.systeme.ru/player_360/5f10b6ab24f3eUy-QaLRMfiEl1qvMPxnhyP_pAyrFMfmh_1594930859.jpg https://static-pcsp.systeme.ru/player_360/5f10b6ab2faacuwi_ChxB6rsVF5A1_DLHik4wd5AipER2_1594930859.jpg https://static-pcsp.systeme.ru/player_360/5f10b6ab47d44FBDG0zbGpPI0J5tpY7tg3GK2oFHC0nMw_1594930859.jpg https://static-pcsp.systeme.ru/player_360/5f10b6ab511a8TjQm9ZKn0M7u_OdpaxJUmeeXL4ZwJq1-_1594930859.jpg |  | 9100 | штука | 0 | 1 | PCE S02 S03 PAL | 1 3 3 4 | 1 12 12 288 | шт. шт. шт. шт. | 3606480920905 43606480920903 43606480920903 | 18.2 40 40 110 | 7.8 30 30 120 | 13.2 30 30 80 | см. см. см. см. | 0.525 7.06 7.06 178.44 | кг. кг. кг. кг. | 0.22 кг | [7 empty] | Да | [25 empty] | Да |  |  | Нет | [41 empty] | Да |  | 1 |  | Да | Да | Да | Да | Да | Да | Нет | Да | Да | Да | Нет |  | Да | Да | [14 empty] | Да | Да | Да | Да | Да | Да | Да | Да | [7 empty] | IP65/IP67 (EV008925) | [7 empty] | Прочее (EV000154) | [17 empty] | 38.8 мм | [46 empty] | 0...50 °C | [106 empty] | 4.3 дюйм | DC (постоян.) (EV000461) | 1 |  | 2 | Нет | 65536 | 480 | 272 | Да | Да | 27136 кБайт | Нет | Нет | Нет | Нет | Нет | Да | Нет | Нет | Да | Да | Нет | 24...24 В | Сенсорный дисплей (TFT) (EV005759) | Да | Да | Да | [266 empty] | 6 | 124.9 мм | 90.4 мм | 16 | Прочее (EV000154) | [179 empty] | ANSI/ISA 12.12.01 CSA C22,2 No 142 UL 61010-2-201 EN 61000-6-2 CSA C22.2 № 213 EN 61000-6-4 UL 61010-1 EN 61131-2 |  |  | 0-50 °C | 10-90 % без образования конденсата | IP65f (передняя панель) IP20 (задняя панель) |  |  | 1 gn (f = 5-150 Гц) в соответствии с IEC 61131-2 постоянная амплитуда 3,5 мм (f = 5-150 Гц) в соответствии с IEC 61131-2 | 15 gn для 11 мс в соответствии с IEC 61131-2 |  | -20-60 °C |  |  |  |  | Сопротивление электромагнитным полям - контрольный уровень: 10 В/м (80 MHz...2.7 GHz) стойкость к электростатическому разряду - контрольный уровень: 8 кВ (Выброс воздуха)уровень 3 в соответствии с EN 61000-4-2 стойкость к электростатическому разряду - контрольный уровень: 6 кВ (прямое прикосновение)уровень 3 в соответствии с EN 61000-4-2 | UL C-Tick KCC CE cUL ATEX zone 2/22 | [22 empty] | NEMA 4X/13 передняя панель (использование в помещении) | [5 empty] | 2000 м | [39 empty] | 0.22 кг |  |  |  |  | by 2 installation fasteners, монтаж на толщина панели 1,5 ... 6 мм | [205 empty] | MitsubishI Omron Siemens Allen-Bradley | [27 empty] | Цветной ЖК-дисплей TFT | 1 USB 2.0 тип mini B 1 USB 2.0 тип A 1 последовательный канал - RJ45 - RS232C/RS485 (скорость: 2400...115200 бит/с) | резервирование данных 512 Кбайт память приложения 26 MB |  | 480 x 272 пикселей | 50000 часов при белой подсветке с белый |  | 4.3 inch | 65536 цветов | [84 empty] | PPT |  | пластиковый | [119 empty] | с установленной RTC-батареей опциональный | 12...24 В Постоянный ток (DC) - 10...20 % | 16 уровней через сенсорную панель | китайский (упрощенный китайский) японский (ANK, Kanji) ASCII (европейские символы) тайваньский (традиционный китайский) корейский кириллица | протоколы сторонних производителей Modbus | 8999 | 77.5 x 112.5 mm 66 x 105 mm with mounting adaptor | 7.5 Вт | внешний источник | аналогов. | [183 empty] | Harmony STO & STU | Панель оператора с сенсорным экраном | [139 empty] | EcoStruxure Operator Terminal Expert | [28 empty] | Harmony | [128 empty] | Срок гарантии на данное оборудование составляет 2 года с момента отгрузки со склада Систэм Электрик, с подтверждением соответствующим документом | Подлежит замене
TM5ACTB16 | КЛЕММНЫЕ КОЛОДКИ-16 КОНТАКТОВ-24В= БЕЛЫЙ | Schneider Electric |  |  | 8536699008 | Прочие | Нет | КЛЕММНЫЕ КОЛОДКИ-16 КОНТАКТОВ-24В= БЕЛЫЙ<br />Преимущества: Максимизируйте прибыльность и повышайте энергетическую эффективность путем мастабируемого управления автоматикой с помощью Modicon, интуитивно-понятное ПО для станков обеспечивает более эффективный технологический прогресс. <br />Применения: Человеко-машинные интерфейсы и системы для управления насосами |  | SEPAI | OLD | Устаревшее оборудование Автоматизация пром. | SCH | Устаревшее оборудование Автоматизация пром. | ZOI | Устаревшее оборудование Автоматизация пром. | EC002584 | Аксессуары для систем управления | 7 | Австрия | https://static-pcsp.systeme.ru/image/wo-MNcR1.jpeg https://static-pcsp.systeme.ru/image/tqqpKkf7.jpeg |  | 1 2 | не указан не указан | [8 empty] | https://api.systeme.ru/product/media/download/991358 |  | https://api.systeme.ru/certificates/default/download/3110 https://api.systeme.ru/certificates/default/download/1760 https://api.systeme.ru/certificates/default/download/2453 https://api.systeme.ru/certificates/default/download/1981 https://api.systeme.ru/certificates/default/download/400 | Д-ТР ЕАЭС-RoHS Д-ТР ЕАЭС-RoHS С-ТР ТС-ЭМС С-ТР ТС-НВО Д-ТР ЕАЭС-RoHS С-ТР ТС-ЭМС С-ТР ТС-НВО | ЕАЭС N RU Д-FR.РА09.В.35258_22 ЕАЭС № RU Д-FR.РА01.В.29979_20 ЕАЭС RU С-FR.АБ53.В.03276_22 ЕАЭС № RU Д-FR.РА01.В.87817_20 ТС RU С-FR.ММ07.В.00055 |  |  |  | 428 | штука |  | 1 | PCE CAR S01 | 1 3 3 | 1 50 50 | шт. шт. шт. | 3595864145198 33595864145199 33595864145199 | 12 40 40 | 3 15 15 | 1.5 15 15 | см. см. см. | 0.023 1.38 1.38 | кг. кг. кг. | 0.02 кг | [56 empty] | Прочее (EV000154) | Прочее (EV000154) | [811 empty] | 0.02 кг | [210 empty] | Modicon M258 Modicon LMC058 | [252 empty] | Белый | [182 empty] | Modicon TM5 |  | клеммный блок |  | дискретных модулей ввода / вывода 24 В Постоянный ток (DC) | [11 empty] | Аксессуары присоединений | [82 empty] | 1 | [124 empty] | 16 | [74 empty] | Срок гарантии на данное оборудование составляет 2 года с момента отгрузки со склада Систэм Электрик, с подтверждением соответствующим документом | Подлежит замене
VW3A7733 | Тормозной резистор 16Ом 0,96кВт | Schneider Electric |  |  | 8533290000 | Прочие резисторы постоянные | Нет | Тормозной резистор 16Ом 1,1кВт. тип устройства или его аксессуаров: тормозной резистор. <br />Преимущества: Высокая эффективность при уменьшенном размере. Высокая производительность и компактность. Максимальная простота в использовании. Готовность к моментальному запуску, удобная настройка. <br />Применение: горизонтальная транспортировка грузов (небольшие конвейеры); вентиляция, перекачка, контроль доступа, автоматические двери; специальные механизмы (смесители, моечные машины, центрифуги). |  | SEPAI | OLD | Устаревшее оборудование Автоматизация пром. | SCH | Устаревшее оборудование Автоматизация пром. | ZOI | Устаревшее оборудование Автоматизация пром. | EC002025 | Комплектующие для частотных преобразователей | 7 | Германия | https://static-pcsp.systeme.ru/image/60JqognE.jpeg https://static-pcsp.systeme.ru/image/NzGg3Ib9.jpeg | https://static-pcsp.systeme.ru/image/60JqognE.jpeg | 1 2 | не указан не указан | [8 empty] | https://api.systeme.ru/product/media/download/991358 |  | https://api.systeme.ru/certificates/default/download/2620 https://api.systeme.ru/certificates/default/download/1377 https://api.systeme.ru/certificates/default/download/1128 https://api.systeme.ru/certificates/default/download/214 | Д-ТР ТС-ЭМС Д-ТР ТС-НВО Д-ТР ТС-ЭМС Д-ТР ТС-НВО Д-ТР ТС-ЭМС Д-ТР ТС-НВО С-ТР ТС-ЭМС Д-ТР ТС-ЭМС С-ТР ТС-НВО | ЕАЭС № RU Д-FR.РА03.В.81108_22 ЕАЭС № RU Д-FR.БЛ08.В.01456_19 ЕАЭС № RU Д-FR.БЛ08.В.00371_18 ТС RU С-FR.ММ07.В.00057 |  |  |  | 7300 | штука |  | 1 | PCE P06 | 1 4 | 1 8 | шт. шт. | 3606480802270 | 58.2 60 | 25.2 80 | 20.6 77 | см. см. | 4.434 44.164 | кг. кг. |  |  | 190 мм | 570 мм | 180 мм | [338 empty] | Тормозное сопротивление (резистор) (EV008556) | [443 empty] | 0-50 °C |  | IP20 | [5 empty] | -25-70 °C | [62 empty] | зажим, емкость соединения: <= 10 mm² / AWG 8 для привод зажим, емкость соединения: <= 2,5 мм² / AWG 12 для переключатель режима контроля температуры | [10 empty] | преобразователь частоты ATV930 для монтажа на стену 18.5 кВт 380...480 В light cycle преобразователь частоты ATV930 для монтажа на стену 22 кВт 380...480 В light cycle преобразователь частоты ATV930 для монтажа на стену 30 кВт 380...480 В light cycle преобразователь частоты ATV930 для монтажа на стену 5.5 кВт 200...240 V light cycle преобразователь частоты ATV930 для монтажа на стену 7.5 кВт 200...240 V light cycle преобразователь частоты ATV950 для монтажа на стену 18.5 кВт 380...480 В light cycle преобразователь частоты ATV950 для монтажа на стену 22 кВт 380...480 В light cycle преобразователь частоты ATV950 для монтажа на стену 30 кВт 380...480 В light cycle преобразователь частоты ATV930 для монтажа на стену 5.5 кВт 200...240 V medium cycle преобразователь частоты ATV930 для монтажа на стену 7.5 кВт 200...240 V medium cycle преобразователь частоты ATV340 15 кВт 380...480 В light cycle преобразователь частоты ATV340 18 кВт 380...480 В light cycle преобразователь частоты ATV340 22 кВт 380...480 В light cycle преобразователь частоты ATV320 4 кВт 200...240 V преобразователь частоты ATV320 5.5 кВт 200...240 V преобразователь частоты ATV320 15 кВт 380...480 В преобразователь частоты ATV930 22 кВт 500...690 V light cycle преобразователь частоты ATV930 30 кВт 500...690 V light cycle преобразователь частоты ATV930 37 кВт 500...690 V light cycle преобразователь частоты ATV930 30 лс 600 V light cycle преобразователь частоты ATV930 40 лс 600 V light cycle преобразователь частоты ATV930 50 лс 600 V light cycle | 3.8 кг | [10 empty] | тепловая защита через привод или переключатель режима контроля температуры в 120 °C | [199 empty] | Altivar Machine ATV320 Altivar Process ATV900 Altivar Machine ATV340 | [47 empty] | 24 В постоянный ток 250 В Переменный ток | [205 empty] | light cycle (тяжелые условия) <0.8 с с 150 % для 40 с light cycle (нормальная нагрузка) <0.8 с с 120 % для 40 с medium cycle (нормальная нагрузка) <4 с с 135 % для 40 с medium cycle (тяжелые условия) <4 с с 165 % для 40 с | 16 Ом | 1.1 кВт в 50 °C | [180 empty] | тормозной резистор | [297 empty] | Срок гарантии на данное оборудование составляет 2 года с момента отгрузки со склада Систэм Электрик, с подтверждением соответствующим документом | Подлежит замене
VW3A7734 | Тормозной резистор 10Ом 0,96кВт | Schneider Electric |  |  | 8533290000 | Прочие резисторы постоянные | Нет | Тормозной резистор 10Ом 1,1кВт. тип устройства или его аксессуаров: тормозной резистор. <br />Преимущества: Высокая эффективность при уменьшенном размере. Высокая производительность и компактность. Максимальная простота в использовании. Готовность к моментальному запуску, удобная настройка. <br />Применение: горизонтальная транспортировка грузов (небольшие конвейеры); вентиляция, перекачка, контроль доступа, автоматические двери; специальные механизмы (смесители, моечные машины, центрифуги). |  | SEPAI | OLD | Устаревшее оборудование Автоматизация пром. | SCH | Устаревшее оборудование Автоматизация пром. | ZOI | Устаревшее оборудование Автоматизация пром. | EC002025 | Комплектующие для частотных преобразователей | 7 | Германия | https://static-pcsp.systeme.ru/image/FT5bG7hr.jpeg https://static-pcsp.systeme.ru/image/JHI-zYOj.jpeg | https://static-pcsp.systeme.ru/image/FT5bG7hr.jpeg | 1 2 | не указан не указан | [8 empty] | https://api.systeme.ru/product/media/download/991358 |  | https://api.systeme.ru/certificates/default/download/2620 https://api.systeme.ru/certificates/default/download/1377 https://api.systeme.ru/certificates/default/download/1128 https://api.systeme.ru/certificates/default/download/214 | Д-ТР ТС-ЭМС Д-ТР ТС-НВО Д-ТР ТС-ЭМС Д-ТР ТС-НВО Д-ТР ТС-ЭМС Д-ТР ТС-НВО С-ТР ТС-ЭМС Д-ТР ТС-ЭМС С-ТР ТС-НВО | ЕАЭС № RU Д-FR.РА03.В.81108_22 ЕАЭС № RU Д-FR.БЛ08.В.01456_19 ЕАЭС № RU Д-FR.БЛ08.В.00371_18 ТС RU С-FR.ММ07.В.00057 |  |  |  | 13950 | штука | 0 | 1 | PCE P06 | 1 4 | 1 6 | шт. шт. | 3606480802287 73606480802286 | 65 60 | 20 80 | 25.5 50 | см. см. | 5.095 39.07 | кг. кг. |  |  | 190 мм | 640 мм | 180 мм | [338 empty] | Тормозное сопротивление (резистор) (EV008556) | [443 empty] | 0-50 °C |  | IP20 | [5 empty] | -25-70 °C | [62 empty] | зажим, емкость соединения: <= 35 mm² / AWG 3 для привод зажим, емкость соединения: <= 4 mm² / AWG 10 для переключатель режима контроля температуры | [10 empty] | преобразователь частоты ATV930 для монтажа на стену 37 кВт 380...480 В light cycle преобразователь частоты ATV930 для монтажа на стену 45 кВт 380...480 В light cycle преобразователь частоты ATV930 для монтажа на стену 11 кВт 200...240 V light cycle преобразователь частоты ATV950 для монтажа на стену 37 кВт 380...480 В light cycle преобразователь частоты ATV950 для монтажа на стену 45 кВт 380...480 В light cycle преобразователь частоты ATV930 для монтажа на стену 11 кВт 200...240 V medium cycle преобразователь частоты ATV340 30 кВт 380...480 В light cycle преобразователь частоты ATV340 37 кВт 380...480 В light cycle преобразователь частоты ATV320 7.5 кВт 200...240 V преобразователь частоты ATV930 45 кВт 500...690 V light cycle преобразователь частоты ATV930 55 кВт 500...690 V light cycle преобразователь частоты ATV930 60 лс 600 V light cycle преобразователь частоты ATV930 75 лс 600 V light cycle | 4.3 кг | [10 empty] | тепловая защита через привод или переключатель режима контроля температуры в 120 °C | [199 empty] | Altivar Process ATV900 Altivar Machine ATV320 Altivar Machine ATV340 | [47 empty] | 24 В постоянный ток 250 В Переменный ток | [205 empty] | light cycle (тяжелые условия) <0.8 с с 150 % для 40 с light cycle (нормальная нагрузка) <0.8 с с 120 % для 40 с medium cycle (нормальная нагрузка) <4 с с 135 % для 40 с medium cycle (тяжелые условия) <4 с с 165 % для 40 с | 10 Ом | 1.1 кВт в 50 °C | [180 empty] | тормозной резистор | [297 empty] | Срок гарантии на данное оборудование составляет 2 года с момента отгрузки со склада Систэм Электрик, с подтверждением соответствующим документом | Подлежит замене
VW3A7744 | Тормозной резистор 10Ом 2,9кВт | Schneider Electric |  |  | 8516808000 | Электрические нагревательные сопротивления,прочие | Нет | Тормозной резистор 10Ом 3,4кВт. тип устройства или его аксессуаров: тормозной резистор. <br />Преимущества: Высокая эффективность при уменьшенном размере. Высокая производительность и компактность. Максимальная простота в использовании. Готовность к моментальному запуску, удобная настройка. <br />Применение: горизонтальная транспортировка грузов (небольшие конвейеры); вентиляция, перекачка, контроль доступа, автоматические двери; специальные механизмы (смесители, моечные машины, центрифуги). |  | SEPAI | OLD | Устаревшее оборудование Автоматизация пром. | SCH | Устаревшее оборудование Автоматизация пром. | ZOI | Устаревшее оборудование Автоматизация пром. | EC002025 | Комплектующие для частотных преобразователей | 7 | Германия | https://static-pcsp.systeme.ru/image/9JggsZ0S.jpeg | https://static-pcsp.systeme.ru/image/9JggsZ0S.jpeg | 1 | не указан | [8 empty] | https://api.systeme.ru/product/media/download/991358 |  | https://api.systeme.ru/certificates/default/download/3015 https://api.systeme.ru/certificates/default/download/214 | С-ТР ТС-ЭМС С-ТР ТС-НВО С-ТР ТС-ЭМС Д-ТР ТС-ЭМС С-ТР ТС-НВО | ЕАЭС RU С-FR.АБ53.В.03677_22 ТС RU С-FR.ММ07.В.00057 |  |  |  | 32450 | штука | 0 | 1 | PCE P06 | 1 4 | 1 2 | шт. шт. | 3606480802379 73606480802378 | 65 60 | 40 80 | 26 50 | см. см. | 10.5 29.5 | кг. кг. |  |  | 390 мм | 640 мм | 180 мм | [338 empty] | Тормозное сопротивление (резистор) (EV008556) | [443 empty] | 0-50 °C |  | IP20 | [5 empty] | -25-70 °C | [62 empty] | зажим, емкость соединения: <= 35 mm² / AWG 3 для привод зажим, емкость соединения: <= 4 mm² / AWG 10 для переключатель режима контроля температуры | [10 empty] | преобразователь частоты ATV930 для монтажа на стену 37 кВт 380...480 В medium cycle преобразователь частоты ATV930 для монтажа на стену 45 кВт 380...480 В medium cycle преобразователь частоты ATV950 для монтажа на стену 37 кВт 380...480 В medium cycle преобразователь частоты ATV950 для монтажа на стену 45 кВт 380...480 В medium cycle преобразователь частоты ATV930 для монтажа на стену 11 кВт 200...240 V severe cycle преобразователь частоты ATV340 30 кВт 380...480 В medium cycle преобразователь частоты ATV340 37 кВт 380...480 В medium cycle | 9 кг | [10 empty] | тепловая защита через привод или переключатель режима контроля температуры в 120 °C | [199 empty] | Altivar Machine ATV340 Altivar Process ATV900 | [47 empty] | 24 В постоянный ток 250 В Переменный ток | [205 empty] | severe cycle (тяжелые условия) <54 с с 100 % для 120 с medium cycle (нормальная нагрузка) <4 с с 135 % для 40 с medium cycle (тяжелые условия) <4 с с 165 % для 40 с severe cycle (тяжелые условия) <6 с с 165 % для 120 с | 10 Ом | 3.4 кВт в 50 °C | [180 empty] | тормозной резистор | [297 empty] | Срок гарантии на данное оборудование составляет 2 года с момента отгрузки со склада Систэм Электрик, с подтверждением соответствующим документом | Подлежит замене
XVMM2RAGWSB | СВЕТОВАЯ КОЛОННА XVMM2RAGWSB | Schneider Electric |  |  | 8531809500 | Электрооборудование звуковое или визуальное сигнализационное, кроме оборудования товарной позиции 8512 или 8530,прочие | Нет | СВЕТОВАЯ КОЛОННА XVMM. серия продукта: Harmony XVM<br /> - тип устройства или его аксессуаров: маячок с заводской сборкой и электромонтажом<br /> - маяк или блок световой сигнализации: 3 блока световой сигнализации<br /> - наименование компонента: XVM<br /> - источник света: зеленый суперяркий индикатор с BA 15d основание постоянный сигнализация, красный суперяркий индикатор с BA 15d основание постоянный сигнализация, оранжевый суперяркий индикатор с BA 15d основание постоянный сигнализация<br /> - цвет блока подсветки: красный/оранжевый/зеленый<br /> - тип основания сигнального блока: базовый блок без зуммера<br /> - исполнение выключателя: горизонт. <br />Преимущества: Благодаря простой модульной конструкции даже неспециалисты могут выполнять обслуживание, модификацию и адаптацию машинного оборудования после монтажа этого компонента.<br />Применения: Идеально подходит для неблагоприятных условий окружающей среды, особенно для технических областей |  | SEPAI | OLD | Устаревшее оборудование Автоматизация пром. | SCH | Устаревшее оборудование Автоматизация пром. | ZOI | Устаревшее оборудование Автоматизация пром. | EC001042 | Стойка сигнальная (устройство световой сигнализации) в сборе | 7 | Индонезия | https://static-pcsp.systeme.ru/image/5vAaUbdE.jpeg https://static-pcsp.systeme.ru/image/y6vB9c70.jpeg | https://static-pcsp.systeme.ru/image/5vAaUbdE.jpeg | 1 2 | не указан не указан | [8 empty] | https://api.systeme.ru/product/media/download/991358 |  | https://api.systeme.ru/certificates/default/download/3087 https://api.systeme.ru/certificates/default/download/1684 https://api.systeme.ru/certificates/default/download/322 | Д-ТР ТС-ЭМС Д-ТР ТС-НВО Д-ТР ТС-ЭМС Д-ТР ТС-НВО Д-ТР ТС-ЭМС Д-ТР ТС-НВО | ЕАЭС N RU Д-FR.РА01.В.39516_23 ЕАЭС № RU Д-FR.РА01.В.25372_20 ТС № RU Д-FR.АИ96.В.00116 |  |  |  | 4315 | штука | 0 | 1 | PCE | 1 | 1 | шт. | 3389119053006 | 50.4 | 8.5 | 7.8 | см. | 0.435 | кг. | 0.241 кг | [59 empty] | 230...230 В |  |  |  | IP54 (EV006419) | [233 empty] | 45 мм | [306 empty] | Да | Да | Нет | Да | 3 | [174 empty] | EN/IEC 60947-5-1 EN/МЭК 60947-1 |  |  | -10-50 °C |  | IP54 горизонтальное положение в соответствии с МЭК 60529 |  |  |  |  | TC | -25-70 °C |  |  |  | 0-80 дБ в 1 м |  | CCC | [9 empty] | Класс II в соответствии с IEC 60947-1 Класс II в соответствии с IEC 60947-5-1 Класс II в соответствии с IEC 61140 | [58 empty] | 0.241 кг |  | 18 мА в базовый блок 20 мА в цилиндрический блок газоразрядных ламп | [48 empty] | CE | [30 empty] | 250 В в соответствии с IEC 60947-1 | [25 empty] | base | [6 empty] | гибкие выводные провода, 1 x 0,325 мм² (AWG 22) | [49 empty] | 0.2 А | [18 empty] | 4 кВ в соответствии с IEC 60947-1 | [5 empty] | 45 мм | [46 empty] | 0,85...1,1 Un в соответствии с IEC 60947-5-1 | [68 empty] | пластиковая крепежная опора базовый блок крышка | [18 empty] | 0.8 Гц | [142 empty] | 4 кГц | [178 empty] | Harmony XVM | маячок с заводской сборкой и электромонтажом | [22 empty] | XVM | [28 empty] | 230 В переменный ток | [60 empty] | зеленый суперяркий индикатор с BA 15d основание постоянный сигнализация оранжевый суперяркий индикатор с BA 15d основание постоянный сигнализация красный суперяркий индикатор с BA 15d основание постоянный сигнализация | [64 empty] | 3 блока световой сигнализации | [45 empty] | базовый блок без зуммера | красный/оранжевый/зеленый | горизонт. | [71 empty] | Срок гарантии на данное оборудование составляет 2 года с момента отгрузки со склада Систэм Электрик, с подтверждением соответствующим документом | Подлежит замене
XVUC28 | СВЕТОВ. МОДУЛЬ СИГН. КОЛОННЫ XVU, ЖЕЛТЫЙ | Schneider Electric |  |  | 8531809500 | Электрооборудование звуковое или визуальное сигнализационное, кроме оборудования товарной позиции 8512 или 8530,прочие | Нет | Ø 60 мм светодиод, постоянный, желтый, IP65, 24 В пер/постоянного тока. серия продукта: Harmony XVU<br /> - тип устройства или его аксессуаров: модульная световая лампа<br /> - маяк или блок световой сигнализации: светодиодный блок<br /> - монтажный диаметр: 60 мм<br /> - наименование компонента: XVU<br />Преимущества: Благодаря простой модульной конструкции даже неспециалисты могут выполнять обслуживание, модификацию и адаптацию машинного оборудования после монтажа этого компонента.<br />Применения: Идеально подходит для неблагоприятных условий окружающей среды, особенно для технических областей |  | SEPAI | OLD | Устаревшее оборудование Автоматизация пром. | SCH | Устаревшее оборудование Автоматизация пром. | ZOI | Устаревшее оборудование Автоматизация пром. | EC000232 | Световой (оптический) модуль для сигнальной стойки | 7 | Индонезия | https://static-pcsp.systeme.ru/image/8BEhFiqb.jpeg | https://static-pcsp.systeme.ru/image/8BEhFiqb.jpeg | 1 | не указан | [8 empty] | https://api.systeme.ru/product/media/download/991358 |  | https://api.systeme.ru/certificates/default/download/3087 https://api.systeme.ru/certificates/default/download/1684 https://api.systeme.ru/certificates/default/download/322 | Д-ТР ТС-ЭМС Д-ТР ТС-НВО Д-ТР ТС-ЭМС Д-ТР ТС-НВО Д-ТР ТС-ЭМС Д-ТР ТС-НВО | ЕАЭС N RU Д-FR.РА01.В.39516_23 ЕАЭС № RU Д-FR.РА01.В.25372_20 ТС № RU Д-FR.АИ96.В.00116 | https://api.systeme.ru/player/embed?ref=XVUC28 | https://static-pcsp.systeme.ru/player_360/5f10b6aeca44dUBo2_-6Db3b-i3zqO1tUfPFOm_CbiZ6b_1594930862.jpg https://static-pcsp.systeme.ru/player_360/5f10b6aedc0adUJdVRlobBJvEgma7ZvaBkRrdLud2Sufs_1594930862.jpg https://static-pcsp.systeme.ru/player_360/5f10b6aee4246cn27wrGSwDvF2CESGteKEtaovcbLltKH_1594930862.jpg https://static-pcsp.systeme.ru/player_360/5f10b6aeef72fldjYbmQCuXsC9iZ-pNpnw3AxNwFHby4C_1594930862.jpg https://static-pcsp.systeme.ru/player_360/5f10b6af06bbezcvR8-HzwvtuzbyOW7cs8c0ZPXwHN0k-_1594930863.jpg https://static-pcsp.systeme.ru/player_360/5f10b6af0f9f0w8iufyexaT8QP8rll6LRV1cBLyhYo2Ij_1594930863.jpg https://static-pcsp.systeme.ru/player_360/5f10b6af1fcb9CsheG3SwfIKDqmiKxtrTnZUtTz02mZsV_1594930863.jpg https://static-pcsp.systeme.ru/player_360/5f10b6af2c5a6KsMUEC58B0NsekwRZV08p3v0KLmrDPff_1594930863.jpg https://static-pcsp.systeme.ru/player_360/5f10b6af3717fpq3irTqBkRs18qc5LaVP4gl3w078-7K3_1594930863.jpg https://static-pcsp.systeme.ru/player_360/5f10b6af3fed0tUZQr4RWQzpkN3gTf5xQiBFkr7HE2cXT_1594930863.jpg https://static-pcsp.systeme.ru/player_360/5f10b6af46b64jOpXMPF2ElVyYmwgkyxTaI1keVdKNaHE_1594930863.jpg https://static-pcsp.systeme.ru/player_360/5f10b6af4e0b7_ZHHSPKbq_68lUaZEEdhnHqgPb-YXmqR_1594930863.jpg https://static-pcsp.systeme.ru/player_360/5f10b6af56c6cP7Cb7c4gv6Qg3MGbH0vwvUKL_LgAZmGG_1594930863.jpg https://static-pcsp.systeme.ru/player_360/5f10b6af5e7d6v0S4rEGt7HJ6EcIQ81vrTVRfoxqZWl5A_1594930863.jpg https://static-pcsp.systeme.ru/player_360/5f10b6af6912bJhjRVKhSshA8nIiGPfNDm5coHw-nRX-G_1594930863.jpg https://static-pcsp.systeme.ru/player_360/5f10b6af7362d4bEMPO25-_4GhDifnPNfnogdcHyIcFdO_1594930863.jpg https://static-pcsp.systeme.ru/player_360/5f10b6af7a8e8O-K1jMP3dKVPumj6Nvr9oHF9Nnlju_nI_1594930863.jpg https://static-pcsp.systeme.ru/player_360/5f10b6af83c35jZtYhNpM116gCnYhG8B4wt010-YBkCYt_1594930863.jpg https://static-pcsp.systeme.ru/player_360/5f10b6af920f8V34qcG5TxprAD69CqdVNMmPv65lCHDqx_1594930863.jpg https://static-pcsp.systeme.ru/player_360/5f10b6af9b425OeAQstN9Kxyo8uq8SqSP2tAN_tBP1AAA_1594930863.jpg |  | 982.5 | штука | 0 | 1 | PCE S02 S03 P06 | 1 3 3 4 | 1 24 24 192 | шт. шт. шт. шт. | 3606480711589 23606480711583 23606480711583 | 9 40 40 80 | 13 30 30 60 | 9 30 30 75 | см. см. см. см. | 0.144 4.169 4.169 41.18 | кг. кг. кг. кг. |  |  | 50 мм | [45 empty] | Постоянный свет (EV000537) | [15 empty] | IP65 (EV006421) | [86 empty] | AC/DC (перемен./постоян.) (EV000509) | [74 empty] | Желтый (EV000234) | [45 empty] | Светодиод. (LED) (EV000432) | [15 empty] | Черный (EV000206) | [9 empty] | 60 мм | [128 empty] | 24...24 В | 24...24 В | 24...24 В | [357 empty] | -25-50 °C |  | IP65 |  |  | 2 gn |  |  | -40-70 °C | [5 empty] | CE | [68 empty] | 0.064 кг |  | <= 50 мА | [17 empty] | 2.5 Вт | [16 empty] | сборка заказчиком, до 5 единиц | [80 empty] | 24 В пер./пост. ток | [39 empty] | PC (поликарбонат) V-2 огнестойкость в соответствии с UL 94 | [34 empty] | постоянный | [132 empty] | steady | [320 empty] | Harmony XVU | модульная световая лампа | [22 empty] | XVU | [85 empty] | 60 мм |  |  |  | Светодиодная лампа, желтый | [64 empty] | светодиодный блок |  | автоматизация | [117 empty] | Срок гарантии на данное оборудование составляет 2 года с момента отгрузки со склада Систэм Электрик, с подтверждением соответствующим документом | Подлежит замене
ZBVBG6 | 24-120В ПЕР.ПОСТ.КОРП.СИГН.ЛАМП. ZBVBG6 | Schneider Electric |  |  | 8531809500 | Электрооборудование звуковое или визуальное сигнализационное, кроме оборудования товарной позиции 8512 или 8530,прочие | Нет | Светодиод 24-120В синий. серия продукта: Harmony XB4, Harmony XB5<br /> - тип устройства или его аксессуаров: блок световой сигнализации<br /> - краткое название устройства: ZBV<br /> - присоединения: винтовой зажим : и lt;= 2 x 1,5 мм² с Кабельным наконечником в соответствии с EN 60947-1, винтовой зажим : ;= 1 x 0,22 мм² без наконечника в соответствии с EN 60947-1<br /> - тип сигнализации: постоянный. <br />Преимущества: Изделия промышленного назначения этой линейки сочетают простоту установки, гибкость и надежность конструкции. Совершенная система фиксации состоит из головки и корпуса с зажимом, закрепляемые одним винтом, что обеспечивает простую, и в то же время надежную установку. <br />Применения: Промышленность: производители оборудования, химическая промышленность, целлюлозно-бумажная промышленность, морская техника, Сфера обслуживания и инфраструктура: производители электрораспределительных щитов |  | SEPAI | OLD | Устаревшее оборудование Автоматизация пром. | SCH | Устаревшее оборудование Автоматизация пром. | ZOI | Устаревшее оборудование Автоматизация пром. | EC000204 | Светосигнальный блок с ламподержателем для устройств управления и сигнализации | 7 | Франция | https://static-pcsp.systeme.ru/image/kuuCRv64.jpeg | https://static-pcsp.systeme.ru/image/kuuCRv64.jpeg | 1 | не указан | [8 empty] | https://api.systeme.ru/product/media/download/984742 https://api.systeme.ru/product/media/download/991358 |  | https://api.systeme.ru/certificates/default/download/3089 https://api.systeme.ru/certificates/default/download/3090 https://api.systeme.ru/certificates/default/download/1068 https://api.systeme.ru/certificates/default/download/1696 https://api.systeme.ru/certificates/default/download/2382 https://api.systeme.ru/certificates/default/download/226 | Д-ТР ТС-ЭМС Д-ТР ТС-НВО Д-ТР ЕАЭС-RoHS СОТИ (Российский речной регистр/Российское Классификационное общество) COTO (Российский морской регистр судоходства) Д-ТР ЕАЭС-RoHS Д-ТР ТС-ЭМС Д-ТР ТС-НВО Д-ТР ТС-ЭМС Д-ТР ТС-НВО Д-ТР ЕАЭС-RoHS | ЕАЭС N RU Д-FR.РА01.В.38486_23 ЕАЭС N RU Д-FR.РА01.В.96682_23 LC_LP_CA_CAD_RM_RE_SR_LE_Harmony_2017 ЕАЭС № RU Д-FR.РА01.В.21780_20 ЕАЭС № RU Д-FR.РА02.В.32608_21 ТС № RU Д-FR.ММ07.В.00046 |  |  |  | 465 | штука | 0 | 1 | PCE BB1 S02 | 1 2 3 | 1 5 400 | шт. шт. шт. | 3389110071221 13389110071228 43389110071229 | 3.2 5.4 40 | 1 4.5 30 | 4 5.7 15 | см. см. см. | 0.009 0.052 4.485 | кг. кг. кг. | 0.017 кг | [72 empty] | AC/DC (перемен./постоян.) (EV000509) | [186 empty] | Нет | [6 empty] | Нет (без) (EV000494) | Да | Да | Нет | Синий (EV000080) | Светодиод. (LED) (EV000432) | Фронтальная установка (спереди) (EV003964) | Винтовое соединение (EV000415) | 24...120 В | 24...120 В | 24...120 В | [506 empty] | UL 508 EN/IEC 60947-5-5 JIS C8201-5-1 EN/IEC 60947-5-1 CSA C22.2 № 14 EN/IEC 60947-5-4 EN/IEC 60947-1 JIS C8201-1 |  |  |  |  | IP20 в соответствии с IEC 60529 |  |  |  |  | TH | -40-70 °C | [5 empty] | CSA внесен в список UL | [8 empty] | -40-70 °C |  |  |  |  | 2 кВ в соответствии с IEC 61000-4-4 | [5 empty] | 6 кВ при контакте, на металлических частях в соответствии с IEC 61000-4-2 8 кВ через воздух, (на изолированных частях) в соответствии с IEC 61000-4-2 | 10 В/м в соответствии с IEC 61000-4-3 | класс B в соответствии с IEC 55011 |  | 100000 ч при номинальном напряжении и 25 °C | [77 empty] | 19.2-132 В пост. ток 21.6-132 В пер. ток | [49 empty] | ZBV | [31 empty] | винтовой зажим, <= 2 x 1,5 мм² с кабельным наконечником в соответствии с EN 60947-1 винтовой зажим, >= 1 x 0,22 мм² без наконечника в соответствии с EN 60947-1 |  |  |  | 0.8-1.2 Н-м в соответствии с EN 60947-1 | [16 empty] | 24...120 В пер./пост. ток в 50/60 Hz | [12 empty] | 1 кВ в соответствии с IEC 61000-4-5 | [44 empty] | светодиод с защитой |  |  | встроенный светодиод | прямой |  |  |  |  | M1 M2 M3 M4 M5 M6 M10 MF1 P1 P2 PF1 | пересечение совместим с Philips No 1 отвертка пересечение совместим с Pozidriv No 1 отвертка перфорированный совместим с Ø 4 мм отвертка перфорированный совместим с Ø 5.5 мм отвертка |  |  | синий | [440 empty] | блок световой сигнализации | [11 empty] | Harmony XB4 Harmony XB5 | [34 empty] | ZBV | [50 empty] | 5 | [17 empty] | постоянный | [7 empty] | монтаж на передней панели |  | basic element | [171 empty] | Срок гарантии на данное оборудование составляет 2 года с момента отгрузки со склада Систэм Электрик, с подтверждением соответствующим документом | Подлежит замене | Содержание особо опасных веществ не превышает пороговую величину | да | да | ENVPEP1808008EN | Грин Премиум продукция | X | ENVEOLI1808008EN | Соответствует по умолчанию (продукт вне сферы действия ЕС RoHS) |  | На территории Европейского Союза продукт подлежит обязательной утилизации согласно правилам и не должен попадать в мусорные контейнеры. | да
TM221C24R | КОМПАКТНЫЙ БАЗОВЫЙ БЛОК M221-24IO РЕЛЕ | Schneider Electric |  |  | 8537109100 | Программируемые контроллеры с памятью на напряжение не более 1000 в | Нет | Компактный Базовый блок M221-16IO поможет достичь максимальной производительности с повышением прибыльности. Интуитивно понятное машинное программирование с ПО SoMachine с готовыми к использованию приложениями и функциональными блоками, гибкое и масштабируемое управление машиной повысит уровень производительности для улучшения эффективности. Возможно подключение в любом месте через Ethernet. <br />Преимущества: Максимизируйте прибыльность и повышайте энергетическую эффективность путем мастабируемого управления автоматикой с помощью Modicon, интуитивно-понятное ПО для станков обеспечивает более эффективный технологический прогресс. <br />Применения: Человеко-машинные интерфейсы и системы для управления насосами |  | SEPAI | OLD | Устаревшее оборудование Автоматизация пром. | SCH | Устаревшее оборудование Автоматизация пром. | ZOI | Устаревшее оборудование Автоматизация пром. | EC000236 | Модуль центрального процессора ПЛК | 7 | Тайвань | https://static-pcsp.systeme.ru/image/WK57BfdP.jpeg https://static-pcsp.systeme.ru/image/15821888485e4e49306e39f.jpeg https://static-pcsp.systeme.ru/image/eLJ-v-wi.jpeg | https://static-pcsp.systeme.ru/image/WK57BfdP.jpeg | 1 2 3 | не указан не указан не указан | [8 empty] | https://api.systeme.ru/product/media/download/991358 |  | https://api.systeme.ru/certificates/default/download/1969 https://api.systeme.ru/certificates/default/download/1347 https://api.systeme.ru/certificates/default/download/1015 https://api.systeme.ru/certificates/default/download/2208 https://api.systeme.ru/certificates/default/download/533 | С-ТР ТС-ЭМС С-ТР ТС-НВО С-ТР ТС-ЭМС С-ТР ТС-НВО СТСИ С-ТР ТС-ЭМС С-ТР ТС-НВО С-ТР ТС-ЭМС С-ТР ТС-НВО | ЕАЭС RU С-FR.НВ26.В.00905_20 ЕАЭС RU С-FR.МЮ62.В.00759_19 m221_m241_m251_metrology_18 ЕАЭС RU С-FR.АБ53.В.00624_21 ТС RU С-FR.МЕ83.В.00110 |  |  |  | 10400 | штука | 0 | 1 | PCE CAR PAL | 1 3 4 | 1 20 240 | шт. шт. шт. | 3606480648717 43606480648715 | 15.643 56.3 80 | 14.219 39.5 105 | 11.116 29.1 120 | см. см. см. | 0.64 13.87 164 | кг. кг. кг. |  |  | 110 мм | 90 мм | 70 мм | 110 мм | 103.6 мм | 75.9 мм | Да | [12 empty] | Нет (без) (EV000494) | Нет (без) (EV000494) | Да | Да |  | Нет (без) (EV000494) |  |  | Нет (без) (EV000494) |  |  | Да |  | Нет | Да | Да | Нет | [21 empty] | Да | [17 empty] | 14 | 2 | Да |  | 1 | Да | Да | Да | Да | Да | Да | Да | Нет | Да | Да | Да | Да |  | Да | Да | [14 empty] | Да | Да | Да | Да | Да | Да | Да | Да |  |  |  | Компактный (EV002153) | [184 empty] | AC (перемен.) (EV000460) | 1 |  | 1 | [15 empty] | Да | Да | Да |  |  | Да | Да | Да | [235 empty] | RAM (EV000506) | 512 кБайт | 0.2 мс | Нет | Да | [36 empty] | 10 | 255 | 85...264 В | 85...264 В | [170 empty] | EN/МЭК 61010-2-201 EN/IEC 60664-1 EN/IEC 61131-2 |  |  | -10-55 °C (горизонтальная утановка) -10-35 °C (вертикальная установка) | 10-95 %, без образования конденсата (в действии) 10-95 %, без образования конденсата (при хранении) | IP20 с защитной крышкой на месте |  |  | 3,5 мм в 5-8.4 Гц в симметричная рейка 3,5 мм в 5-8.4 Гц в панельный монтаж 1 gn в 8.4-150 Гц в симметричная рейка 1 gn в 8.4-150 Гц в панельный монтаж | 98 м/с² для 11 мс |  | -25-70 °C |  | 10 мс | <= 2 |  |  | CSA LR ABS IACS E10 DNV-GL RCM cULus EAC | обычные и опасные зоны | [12 empty] | 2 кВ в соответствии с EN/IEC 61000-4-4 (линии питания) 2 кВ в соответствии с EN/IEC 61000-4-4 (выход реле) 1 кВ в соответствии с EN/IEC 61000-4-4 (Вх/Вых) 1 кВ в соответствии с EN/IEC 61000-4-4 (Ethernet) 1 кВ в соответствии с EN/IEC 61000-4-4 (последовательный канал) | [5 empty] | 8 кВ в воздухе в соответствии с EN/IEC 61000-4-2 4 кВ при контакте в соответствии с EN/IEC 61000-4-2 | 10 В/м 80 МГц...1 ГГц в соответствии с EN/IEC 61000-4-3 3 В/м 1.4 ГГц...2 ГГц в соответствии с EN/IEC 61000-4-3 1 В/м 2…2.7ГГц в соответствии с EN/IEC 61000-4-3 | кондуктивное излучение - контрольный уровень: 79 дБмкВ/м КП/66 дБмкВ/м АВ ( линии питания (пер)) в 0.15-0.5 МГц в соответствии с EN/IEC 55011 кондуктивное излучение - контрольный уровень: 73 дБмкВ/м КП/60 дБмкВ/м АВ ( линии питания (пер)) в 0.5-300 МГц в соответствии с EN/IEC 55011 кондуктивное излучение - контрольный уровень: 120...69 dBµV/m КП ( линии питания) в 10-150 кГц в соответствии с EN/IEC 55011 кондуктивное излучение - контрольный уровень: 63 дБмкВ/м КП ( линии питания) в 1.5-30 МГц в соответствии с EN/IEC 55011 излучение - контрольный уровень: 40 дБмкВ/м КП класс A ( 10 м) в 30-230 МГц в соответствии с EN/IEC 55011 кондуктивное излучение - контрольный уровень: 79...63 дБмкВ/м КП ( линии питания) в 150-1500 кГц в соответствии с EN/IEC 55011 излучение - контрольный уровень: 47 дБмкВ/м КП класс A ( 10 м) в 200-1000 МГц в соответствии с EN/IEC 55011 | [6 empty] | 0...2000 м | [12 empty] | 0-3000 м | 30 A/м 50/60 Гц в соответствии с EN/IEC 61000-4-8 | 2 кВ линии питания (пер) Общий режим в соответствии с EN/IEC 61000-4-5 2 кВ выход реле Общий режим в соответствии с EN/IEC 61000-4-5 1 кВ Вх/Вых Общий режим в соответствии с EN/IEC 61000-4-5 1 кВ экранированный кабель Общий режим в соответствии с EN/IEC 61000-4-5 0.5 кВ линии питания (пост) Дифференциальн. режим в соответствии с EN/IEC 61000-4-5 1 кВ линии питания (пер) Дифференциальн. режим в соответствии с EN/IEC 61000-4-5 1 кВ выход реле Дифференциальн. режим в соответствии с EN/IEC 61000-4-5 0.5 кВ линии питания (пост) Общий режим в соответствии с EN/IEC 61000-4-5 | 10 В 0,15...80 МГц в соответствии с EN/IEC 61000-4-6 3 В 0.1...80 МГц в соответствии с Морская спецификация (LR, ABS, DNV, GL) 10 В частота (2, 3, 4, 6.2, 8.2, 12.6, 16.5, 18.8, 22, 25 МГц) в соответствии с Морская спецификация (LR, ABS, DNV, GL) | [11 empty] | съемный клеммный блок с винтовыми зажимами для входов съемный клеммный блок с винтовыми зажимами для выводов клеммный блок, 3 клемма(ы) для подключения питания 24 В пост. тока разъем, 4 клемма(ы) для аналоговых входов mini B USB 2.0 разъем для программируемого терминала | [11 empty] | 0.395 кг | [8 empty] | 50/60 Гц |  | без защиты в 5 А | 40 А | [8 empty] | экранированный кабель: <10 м для быстродействующий вход неэкранированный кабель: <30 м для выход неэкранированный кабель: <30 м для дискретный вход неэкранированный кабель: <1 м для аналоговый вход | [9 empty] | 24 V |  | 85-264 В | "приемник" или "источник" (положительн./отрицательн.) | 1,2...1150,2 Кбит/с (115,2 Кбит/с по умолчанию) для шины длиной 15-15 м для RS485 1,2...1150,2 Кбит/с (115,2 Кбит/с по умолчанию) для шины длиной 3-3 м для RS232 480 Мбит/с для USB | USB порт: USB протокол - SoMachine-Network последов. канал без развязки: Modbus протокол ведущий/ведомый - RTU/ASCII или SoMachine-Network | [14 empty] | CE |  |  |  |  | (последов.)питание последовательного канала: 5 В, <200 мА |  | между входом и внутренней логикой в 500 В Переменный ток между выходом и внутренней логикой в 2300 В Переменный ток между Ethernet и внутренней логикой в 500 В Переменный ток между питанием и датчиком напряжения в 2300 В Переменный ток неизолиров.между аналоговым входом и внутренней логикой неизолиров.между аналоговыми выходами между питанием и землей в 1500 В Переменный ток между датчиком напряжения и землей в 500 В Переменный ток между входом и землей в 500 В Переменный ток между выходом и землёй в 1500 В Переменный ток между питанием и внутренней логикой в 2300 В Переменный ток между датчиком напряжения и внутренней логикой в 500 В Переменный ток | [19 empty] | PWR: 1 светодиод (зеленый) RUN: 1 светодиод (зеленый) ошибка модуля (ERR): 1 светодиод (красный) доступ SD карты (SD): 1 светодиод (зеленый) BAT: 1 светодиод (красный) последовательныя линия1 (SL1): 1 светодиод (зеленый) последовательныя линия2 (SL2): 1 светодиод (зеленый) состояние вх/вых.: 1 светодиод на каждый канал (зеленый) | [5 empty] | 20000000 циклы для релейный выход | [8 empty] | 100000 циклы AC-12, 120 В, 240 В·А, резистивные 100000 циклы AC-14, cos phi = 0.7 , 240 В, 240 В·А, индуктивн. 300000 циклы AC-14, cos phi = 0.7 , 120 В, 36 В·А, индуктивн. 300000 циклы AC-14, cos phi = 0.7 , 240 В, 72 В·А, индуктивн. 100000 циклы DC-12, 24 В, 48 Вт, резистивные 300000 циклы DC-12, 24 В, 16 Вт, резистивные 100000 циклы DC-13, 24 В, 24 Вт, индуктивн. (L/ R = 7 мс) 300000 циклы DC-13, 24 В, 7.2 Вт, индуктивн. (L/ R = 7 мс) 100000 циклы AC-12, 240 В, 480 В·А, резистивные 300000 циклы AC-12, 120 В, 80 В·А, резистивные 300000 циклы AC-12, 240 В, 160 В·А, резистивные 100000 циклы AC-15, cos phi = 0.35 , 120 В, 60 В·А, индуктивн. 100000 циклы AC-15, cos phi = 0.35 , 240 В, 120 В·А, индуктивн. 300000 циклы AC-15, cos phi = 0.35 , 120 В, 18 В·А, индуктивн. 300000 циклы AC-15, cos phi = 0.35 , 240 В, 36 В·А, индуктивн. 100000 циклы AC-14, cos phi = 0.7 , 120 В, 120 В·А, индуктивн. | [14 empty] | top hat type TH35-15 рейка в соответствии с IEC 60715 top hat type TH35-7.5 рейка в соответствии с IEC 60715 на плате или на панели с помощью монтажного комплекта |  | 1 год в 25 °C (прерыванием подачи питания) | [12 empty] | 1 с | [13 empty] | 55 В·А в 100...240 В с модулем максимального количества вх/вых. 32 В·А в 100...240 В без модуля расширения I/O |  |  |  | 35 мкс выключение, I2...I5 клемма(ы) для вход 10 ms включение для выход 10 ms выключение для выход 5 µs включение, I0, I1, I6, I7 клемма(ы) для быстродействующий вход 35 мкс включение, другие клеммы клемма(ы) для вход 5 µs выключение, I0, I1, I6, I7 клемма(ы) для быстродействующий вход 100 мкс выключение, другие клеммы клемма(ы) для вход | [98 empty] | USB порт с mini B USB 2.0 разъем последов. канал без развязки последов. 1 с RJ45 разъем и RS485 последов. канал без развязки последов. 2 с RJ45 разъем и RS232/RS485 | [19 empty] | 20 переключ операция/мин с максимальной нагрузкой |  | >= 15 В для вход | <= 5 В для вход | [43 empty] | 2 Гб SD-карта (опциональный) | [14 empty] | 4 А в COM 2 7 А в COM 0 7 А в COM 1 | [35 empty] | 7 мА для дискретный вход 5 мА для быстродействующий вход | [74 empty] | 0.52-0.52 А 5 V для шина расширения 0.16-0.16 А 24 V для шина расширения | [12 empty] | +/- 1 % полной шкалы для аналоговый вход | [7 empty] | с | [14 empty] | A/B одна фаза импульс/направление | 24-24 В пост. Тока в 250 мА поставляется контроллером | пост. Тока | 3.4 кОм для дискретный вход 100 kOhm для аналоговый вход 4.9 кОм для быстродействующий вход | 125 В постоянный ток 277 В Переменный ток | 24 | 10 бит | 10 мВ | 1 мс на канал + 1 временной цикл контроллера для аналогового ввода аналоговый вход | +/- 30 V постоянный ток для 5 min (максимальное) для аналоговый вход +/- 13 В постоянный ток (постоянный) для аналоговый вход | 0 мс для вход 3 мс для вход 12 мс для вход | 1 мА в 5 V пост. ток для релейный выход | 256 Кбайт для пользовательское применение и данные RAM с 10000 инструкций 256 Кбайт для внутренние переменные RAM | 256 Кбайт встроенная флэш-память для резервное копирование приложений и данных | BR2032 неперезаряжаемый литий, срок службы батареи: 4 г. | 255 %C счетчики 8000 %MW слова памяти 512 %M биты памяти 512 %KW постоянные слова 255 %TM таймеры | <= 30 с/месяц в 25-25 °C | 4 быстрый вход (режим HSC) в 100 кГц 32 бит | настраиваемый ПИД-регулятор до 14 петлей одновременно | 0.2 µs булево | 60 µs время ответа | 7 для транзисторный выход 7 для релейный выход | 0.3 мс для событийные и периодические задания | [155 empty] | Modicon M221 | логический контроллер | [51 empty] | 100...240 В Переменный ток | [47 empty] | замыкающее реле | [126 empty] | 14 , дискретный вход в соответствии с МЭК 61131-2 тип 1 | 10 реле | 2 А | 5...125 В пост. ток 5...250 В пер. ток | 2 в 0...10 V | [66 empty] | Срок гарантии на данное оборудование составляет 2 года с момента отгрузки со склада Систэм Электрик, с подтверждением соответствующим документом | Подлежит замене
TM221CE24R | КОМПАКТНЫЙ БАЗОВЫЙ БЛОК M221-24IO РЕЛЕ ETHERNET | Schneider Electric |  |  | 8537109100 | Программируемые контроллеры с памятью на напряжение не более 1000 в | Нет | Компактный Базовый блок M221-24IO поможет достичь максимальной производительности с повышением прибыльности. Интуитивно понятное машинное программирование с ПО SoMachine с готовыми к использованию приложениями и функциональными блоками, гибкое и масштабируемое управление машиной повысит уровень производительности для улучшения эффективности. Возможно подключение в любом месте через Ethernet. <br />Преимущества: Максимизируйте прибыльность и повышайте энергетическую эффективность путем мастабируемого управления автоматикой с помощью Modicon, интуитивно-понятное ПО для станков обеспечивает более эффективный технологический прогресс. <br />Применения: Человеко-машинные интерфейсы и системы для управления насосами |  | SEPAI | OLD | Устаревшее оборудование Автоматизация пром. | SCH | Устаревшее оборудование Автоматизация пром. | ZOI | Устаревшее оборудование Автоматизация пром. | EC000236 | Модуль центрального процессора ПЛК | 7 | Тайвань | https://static-pcsp.systeme.ru/image/5tpo-mWe.jpeg https://static-pcsp.systeme.ru/image/15821888485e4e49308ae0a.jpeg | https://static-pcsp.systeme.ru/image/5tpo-mWe.jpeg | 1 2 | не указан не указан | [8 empty] | https://api.systeme.ru/product/media/download/991358 |  | https://api.systeme.ru/certificates/default/download/1969 https://api.systeme.ru/certificates/default/download/1347 https://api.systeme.ru/certificates/default/download/1015 https://api.systeme.ru/certificates/default/download/2208 https://api.systeme.ru/certificates/default/download/533 | С-ТР ТС-ЭМС С-ТР ТС-НВО С-ТР ТС-ЭМС С-ТР ТС-НВО СТСИ С-ТР ТС-ЭМС С-ТР ТС-НВО С-ТР ТС-ЭМС С-ТР ТС-НВО | ЕАЭС RU С-FR.НВ26.В.00905_20 ЕАЭС RU С-FR.МЮ62.В.00759_19 m221_m241_m251_metrology_18 ЕАЭС RU С-FR.АБ53.В.00624_21 ТС RU С-FR.МЕ83.В.00110 |  |  |  | 13250 | штука | 1 | 1 | PCE CAR P12 | 1 3 4 | 1 20 240 | шт. шт. шт. | 3606480648779 43606480648777 | 15.681 57.5 80 | 14.152 39.4 120 | 11.156 29.9 105 | см. см. см. | 0.65 14.171 182 | кг. кг. кг. |  |  | 110 мм | 90 мм | 70 мм | 110 мм | 103.6 мм | 75.9 мм | Да | [12 empty] | Нет (без) (EV000494) | Нет (без) (EV000494) | Да | Да |  | Нет (без) (EV000494) |  |  | Нет (без) (EV000494) |  |  | Да |  | Нет | Да | Да | Нет | [21 empty] | Да | [17 empty] | 14 | 2 | Да | 1 | 1 | Да | Нет | Да | Да | Да | Да | Да | Нет | Да | Да | Да | Да |  | Да | Да | [14 empty] | Да | Да | Да | Да | Да | Да | Да | Да |  |  |  | Компактный (EV002153) | [184 empty] | AC (перемен.) (EV000460) | 1 |  | 1 | [15 empty] | Да | Да | Да |  |  | Да | Да | Да | [235 empty] | RAM (EV000506) | 512 кБайт | 0.2 мс | Нет | Да | [36 empty] | 10 | 255 | 85...264 В | 85...264 В | [170 empty] | EN/МЭК 61010-2-201 EN/IEC 61131-2 EN/IEC 60664-1 |  |  | -10-55 °C (горизонтальная утановка) -10-35 °C (вертикальная установка) | 10-95 %, без образования конденсата (в действии) 10-95 %, без образования конденсата (при хранении) | IP20 с защитной крышкой на месте |  |  | 3,5 мм в 5-8.4 Гц в симметричная рейка 3,5 мм в 5-8.4 Гц в панельный монтаж 1 gn в 8.4-150 Гц в симметричная рейка 1 gn в 8.4-150 Гц в панельный монтаж | 98 м/с² для 11 мс |  | -25-70 °C |  | 10 мс | <= 2 |  |  | LR cULus IACS E10 CSA ABS DNV-GL EAC RCM | обычные и опасные зоны | [12 empty] | 2 кВ в соответствии с EN/IEC 61000-4-4 (линии питания) 2 кВ в соответствии с EN/IEC 61000-4-4 (выход реле) 1 кВ в соответствии с EN/IEC 61000-4-4 (Вх/Вых) 1 кВ в соответствии с EN/IEC 61000-4-4 (Ethernet) 1 кВ в соответствии с EN/IEC 61000-4-4 (последовательный канал) | [5 empty] | 8 кВ в воздухе в соответствии с EN/IEC 61000-4-2 4 кВ при контакте в соответствии с EN/IEC 61000-4-2 | 10 В/м 80 МГц...1 ГГц в соответствии с EN/IEC 61000-4-3 3 В/м 1.4 ГГц...2 ГГц в соответствии с EN/IEC 61000-4-3 1 В/м 2…2.7ГГц в соответствии с EN/IEC 61000-4-3 | кондуктивное излучение - контрольный уровень: 79 дБмкВ/м КП/66 дБмкВ/м АВ ( линии питания (пер)) в 0.15-0.5 МГц в соответствии с EN/IEC 55011 кондуктивное излучение - контрольный уровень: 73 дБмкВ/м КП/60 дБмкВ/м АВ ( линии питания (пер)) в 0.5-300 МГц в соответствии с EN/IEC 55011 кондуктивное излучение - контрольный уровень: 120...69 dBµV/m КП ( линии питания) в 10-150 кГц в соответствии с EN/IEC 55011 кондуктивное излучение - контрольный уровень: 63 дБмкВ/м КП ( линии питания) в 1.5-30 МГц в соответствии с EN/IEC 55011 излучение - контрольный уровень: 40 дБмкВ/м КП класс A ( 10 м) в 30-230 МГц в соответствии с EN/IEC 55011 кондуктивное излучение - контрольный уровень: 79...63 дБмкВ/м КП ( линии питания) в 150-1500 кГц в соответствии с EN/IEC 55011 излучение - контрольный уровень: 47 дБмкВ/м КП класс A ( 10 м) в 200-1000 МГц в соответствии с EN/IEC 55011 | [6 empty] | 0...2000 м | [12 empty] | 0-3000 м | 30 A/м 50/60 Гц в соответствии с EN/IEC 61000-4-8 | 2 кВ линии питания (пер) Общий режим в соответствии с EN/IEC 61000-4-5 2 кВ выход реле Общий режим в соответствии с EN/IEC 61000-4-5 1 кВ Вх/Вых Общий режим в соответствии с EN/IEC 61000-4-5 1 кВ экранированный кабель Общий режим в соответствии с EN/IEC 61000-4-5 0.5 кВ линии питания (пост) Дифференциальн. режим в соответствии с EN/IEC 61000-4-5 1 кВ линии питания (пер) Дифференциальн. режим в соответствии с EN/IEC 61000-4-5 1 кВ выход реле Дифференциальн. режим в соответствии с EN/IEC 61000-4-5 0.5 кВ линии питания (пост) Общий режим в соответствии с EN/IEC 61000-4-5 | 10 В 0,15...80 МГц в соответствии с EN/IEC 61000-4-6 3 В 0.1...80 МГц в соответствии с Морская спецификация (LR, ABS, DNV, GL) 10 В частота (2, 3, 4, 6.2, 8.2, 12.6, 16.5, 18.8, 22, 25 МГц) в соответствии с Морская спецификация (LR, ABS, DNV, GL) | [11 empty] | съемный клеммный блок с винтовыми зажимами для входов съемный клеммный блок с винтовыми зажимами для выводов клеммный блок, 3 клемма(ы) для подключения питания 24 В пост. тока разъем, 4 клемма(ы) для аналоговых входов mini B USB 2.0 разъем для программируемого терминала | [11 empty] | 0.395 кг | [8 empty] | 50/60 Гц |  | без защиты в 5 А | 40 А | [8 empty] | экранированный кабель: <10 м для быстродействующий вход неэкранированный кабель: <30 м для выход неэкранированный кабель: <30 м для дискретный вход неэкранированный кабель: <1 м для аналоговый вход | [9 empty] | 24 V |  | 85-264 В | "приемник" или "источник" (положительн./отрицательн.) | 1,2...1150,2 Кбит/с (115,2 Кбит/с по умолчанию) для шины длиной 15-15 м для RS485 1,2...1150,2 Кбит/с (115,2 Кбит/с по умолчанию) для шины длиной 3-3 м для RS232 480 Мбит/с для USB | USB порт: USB протокол - SoMachine-Network последов. канал без развязки: Modbus протокол ведущий/ведомый - RTU/ASCII или SoMachine-Network : Ethernet протокол | [14 empty] | CE |  |  |  |  | (последов.)питание последовательного канала: 5 В, <200 мА |  | между входом и внутренней логикой в 500 В Переменный ток между выходом и внутренней логикой в 2300 В Переменный ток между Ethernet и внутренней логикой в 500 В Переменный ток между питанием и датчиком напряжения в 2300 В Переменный ток неизолиров.между аналоговым входом и внутренней логикой неизолиров.между аналоговыми выходами между питанием и землей в 1500 В Переменный ток между датчиком напряжения и землей в 500 В Переменный ток между входом и землей в 500 В Переменный ток между выходом и землёй в 1500 В Переменный ток между питанием и внутренней логикой в 2300 В Переменный ток между датчиком напряжения и внутренней логикой в 500 В Переменный ток | [19 empty] | PWR: 1 светодиод (зеленый) RUN: 1 светодиод (зеленый) ошибка модуля (ERR): 1 светодиод (красный) доступ SD карты (SD): 1 светодиод (зеленый) BAT: 1 светодиод (красный) состояние вх/вых.: 1 светодиод на каждый канал (зеленый) SL: 1 светодиод (зеленый) ACT: передача данных по сети Ethernet (зеленый) Link (состояние канала): ссылка сети Ethernet (желтый) | [5 empty] | 20000000 циклы для релейный выход | [8 empty] | 100000 циклы AC-12, 120 В, 240 В·А, резистивные 100000 циклы AC-14, cos phi = 0.7 , 240 В, 240 В·А, индуктивн. 300000 циклы AC-14, cos phi = 0.7 , 120 В, 36 В·А, индуктивн. 300000 циклы AC-14, cos phi = 0.7 , 240 В, 72 В·А, индуктивн. 100000 циклы DC-12, 24 В, 48 Вт, резистивные 300000 циклы DC-12, 24 В, 16 Вт, резистивные 100000 циклы DC-13, 24 В, 24 Вт, индуктивн. (L/ R = 7 мс) 300000 циклы DC-13, 24 В, 7.2 Вт, индуктивн. (L/ R = 7 мс) 100000 циклы AC-12, 240 В, 480 В·А, резистивные 300000 циклы AC-12, 120 В, 80 В·А, резистивные 300000 циклы AC-12, 240 В, 160 В·А, резистивные 100000 циклы AC-15, cos phi = 0.35 , 120 В, 60 В·А, индуктивн. 100000 циклы AC-15, cos phi = 0.35 , 240 В, 120 В·А, индуктивн. 300000 циклы AC-15, cos phi = 0.35 , 120 В, 18 В·А, индуктивн. 300000 циклы AC-15, cos phi = 0.35 , 240 В, 36 В·А, индуктивн. 100000 циклы AC-14, cos phi = 0.7 , 120 В, 120 В·А, индуктивн. | [14 empty] | top hat type TH35-15 рейка в соответствии с IEC 60715 top hat type TH35-7.5 рейка в соответствии с IEC 60715 на плате или на панели с помощью монтажного комплекта |  | 1 год в 25 °C (прерыванием подачи питания) | [12 empty] | 1 с | [13 empty] | 58 В·А в 100...240 В с модулем максимального количества вх/вых. 35 В·А в 100...240 В без модуля расширения I/O |  |  |  | 35 мкс выключение, I2...I5 клемма(ы) для вход 10 ms включение для выход 10 ms выключение для выход 5 µs включение, I0, I1, I6, I7 клемма(ы) для быстродействующий вход 35 мкс включение, другие клеммы клемма(ы) для вход 5 µs выключение, I0, I1, I6, I7 клемма(ы) для быстродействующий вход 100 мкс выключение, другие клеммы клемма(ы) для вход | [98 empty] | USB порт с mini B USB 2.0 разъем последов. канал без развязки последов. 1 с RJ45 разъем и RS232/RS485 Ethernet с RJ45 разъем | [19 empty] | 20 переключ операция/мин с максимальной нагрузкой |  | >= 15 В для вход | <= 5 В для вход | [43 empty] | 2 Гб SD-карта (опциональный) | [14 empty] | 4 А в COM 2 7 А в COM 0 7 А в COM 1 | [35 empty] | 7 мА для дискретный вход 5 мА для быстродействующий вход | [57 empty] | сервер Modbus TCP Modbus TCP ведомое устройство DHCP client Modbus TCP client адаптер Ethernet/IP | [7 empty] | 10BASE-T/100BASE-TX 1 порт с 100 м медный кабель | [8 empty] | 0.52-0.52 А 5 V для шина расширения 0.16-0.16 А 24 V для шина расширения | [12 empty] | +/- 1 % полной шкалы для аналоговый вход | [7 empty] | с | [14 empty] | A/B одна фаза импульс/направление | 24-24 В пост. Тока в 250 мА поставляется контроллером | пост. Тока | 3.4 кОм для дискретный вход 100 kOhm для аналоговый вход 4.9 кОм для быстродействующий вход | 125 В постоянный ток 277 В Переменный ток | 24 | 10 бит | 10 мВ | 1 мс на канал + 1 временной цикл контроллера для аналогового ввода аналоговый вход | +/- 30 V постоянный ток для 5 min (максимальное) для аналоговый вход +/- 13 В постоянный ток (постоянный) для аналоговый вход | 0 мс для вход 3 мс для вход 12 мс для вход | 1 мА в 5 V пост. ток для релейный выход | 256 Кбайт для пользовательское применение и данные RAM с 10000 инструкций 256 Кбайт для внутренние переменные RAM | 256 Кбайт встроенная флэш-память для резервное копирование приложений и данных | BR2032 неперезаряжаемый литий, срок службы батареи: 4 г. | 255 %TM таймеры 512 %M биты памяти 8000 %MW слова памяти 255 %C счетчики 512 %KW постоянные слова | <= 30 с/месяц в 25-25 °C | 4 быстрый вход (режим HSC) в 100 кГц 32 бит | настраиваемый ПИД-регулятор до 14 петлей одновременно | 0.2 µs булево | 60 µs время ответа | 7 для транзисторный выход 7 для релейный выход | 0.3 мс для событийные и периодические задания | [155 empty] | Modicon M221 | логический контроллер | [51 empty] | 100...240 В Переменный ток | [47 empty] | замыкающее реле | [126 empty] | 14 , дискретный вход в соответствии с МЭК 61131-2 тип 1 | 10 реле | 2 А | 5...125 В пост. ток 5...250 В пер. ток | 2 в 0...10 V | [66 empty] | Срок гарантии на данное оборудование составляет 2 года с момента отгрузки со склада Систэм Электрик, с подтверждением соответствующим документом | Подлежит замене
TM3DI8 | ДИСКРЕТНЫЙ МОДУЛЬ РАСШИРЕНИЯ ТМ3- 8 ВХОДОВ | Schneider Electric |  |  | 8538909200 | Электронные модули | Нет | Модули расширения Modicon TM3 комплектуются простым механизмом соединения сборочных единиц. Соединитель расширения по шине используется для распределения данных и электропитания при сборке модулей расширения Modicon TM3 с логическими контроллерами.<br />Преимущества: Максимизируйте прибыльность и повышайте энергетическую эффективность путем мастабируемого управления автоматикой с помощью Modicon, интуитивно-понятное ПО для станков обеспечивает более эффективный технологический прогресс. <br />Применения: Человеко-машинные интерфейсы и системы для управления насосами |  | SEPAI | OLD | Устаревшее оборудование Автоматизация пром. | SCH | Устаревшее оборудование Автоматизация пром. | ZOI | Устаревшее оборудование Автоматизация пром. | EC001419 | Цифров. модуль ввода/вывода ПЛК | 7 | Тайвань | https://static-pcsp.systeme.ru/image/lCXF6sYM.jpeg https://static-pcsp.systeme.ru/image/15821888495e4e493139437.jpeg | https://static-pcsp.systeme.ru/image/lCXF6sYM.jpeg | 1 2 | не указан не указан | [8 empty] | https://api.systeme.ru/product/media/download/991358 |  | https://api.systeme.ru/certificates/default/download/3096 https://api.systeme.ru/certificates/default/download/2179 https://api.systeme.ru/certificates/default/download/1336 https://api.systeme.ru/certificates/default/download/2524 https://api.systeme.ru/certificates/default/download/533 | Д-ТР ТС-ЭМС Д-ТР ТС-ЭМС Д-ТР ТС-ЭМС Д-ТР ТС-ЭМС С-ТР ТС-ЭМС С-ТР ТС-НВО | ЕАЭС N RU Д-FR.РА01.В.98747_23 ЕАЭС № RU Д-FR.РА01.В.68365_21 ЕАЭС № RU Д-FR.МЮ62.В.00072_19 ЕАЭС № RU Д-FR.РА02.В.97670_22 ТС RU С-FR.МЕ83.В.00110 |  |  |  | 2160 | штука |  | 1 | PCE CAR P12 | 1 3 4 | 1 42 504 | шт. шт. шт. | 3606480611360 43606480611368 | 12.68 57.7 80 | 10.664 39.5 120 | 7.652 29.4 105 | см. см. см. | 0.22 10.32 133 | кг. кг. кг. | 0.085 кг |  | 27.4 мм | 90 мм | 84.6 мм | 27.4 мм | 90 мм | 84.6 мм | Да | [11 empty] | Винтовое соединение (EV000415) | Нет (без) (EV000494) | Нет (без) (EV000494) | Да | Да | 1 (EV000599) | Нет (без) (EV000494) |  |  | Нет (без) (EV000494) | AC/DC (перемен./постоян.) (EV000509) |  | Да | [44 empty] | 8 | [229 empty] | DC (постоян.) (EV000461) | [21 empty] | 24...24 В | [11 empty] | Нет (без) (EV000494) | [272 empty] | 7 мА | 4...4 мс | Да | 19.2...28.8 В | Да | Да | [164 empty] | EN/IEC 61131-2 EN/МЭК 61010-2-201 |  |  |  | 10-95 %, без образования конденсата (в действии) 10-95 %, без образования конденсата (при хранении) | IP20 с защитной крышкой на месте |  |  | 3,5 мм в 5-8.4 Гц в DIN-рейка 3 gn в 8.4-150 Гц в DIN-рейка 3,5 мм в 5-8.4 Гц в панель 3 gn в 8.4-150 Гц в панель | 15 gn для 11 мс |  | -25-70 °C |  |  | 2 |  |  | C-Tick cULus | [13 empty] | 1 кВ для Вх/Вых в соответствии с EN/IEC 61000-4-4 |  | -10-35 °C вертикальная установка -10-55 °C горизонтальная утановка |  |  |  | 8 кВ в воздухе в соответствии с EN/IEC 61000-4-2 4 кВ при контакте в соответствии с EN/IEC 61000-4-2 | 10 В/м 80 МГц...1 ГГц в соответствии с EN/IEC 61000-4-3 3 В/м 1.4 ГГц...2 ГГц в соответствии с EN/IEC 61000-4-3 1 В/м 2 ГГц...3 ГГц в соответствии с EN/IEC 61000-4-3 | излучение - контрольный уровень: 40 дБмкВ/м КП класс A ( 10 м) в 30-230 МГц в соответствии с EN/IEC 55011 излучение - контрольный уровень: 47 дБмкВ/м КП класс A ( 10 м) в 230-1000 МГц в соответствии с EN/IEC 55011 | [6 empty] | 0...2000 м | [12 empty] | 0-3000 м | 30 A/м 50/60 Гц в соответствии с EN/IEC 61000-4-8 |  | 10 В 0,15...80 МГц в соответствии с EN/IEC 61000-4-6 3 В частота (2, 3, 4, 6.2, 8.2, 12.6, 16.5, 18.8, 22, 25 МГц) в соответствии с Морская спецификация (LR, ABS, DNV, GL) | [11 empty] | 11 2,5 мм² съемный клеммный блок с винтовыми зажимами с шаг 5.08 мм регулировка для входов | [13 empty] | 5 мА в 5 В пост. ток через разъем шины (в состоянии откл.) 0 мА в 24 В пост. ток через разъем шины (в состоянии вкл.) 0 мА в 24 В пост. ток через разъем шины (в состоянии откл.) 24 мА в 5 В пост. ток через разъем шины (в состоянии вкл.) | [18 empty] | неэкранированный кабель: <30 м для обычный вход | [9 empty] | 24 V |  |  | "приемник" или "источник" (положительн./отрицательн.) | [16 empty] | CE | [6 empty] | между входом и внутренней логикой в 500 В переменный ток неизолиров.между входами | [19 empty] | состояние входа: 1 светодиод на каждый канал (зеленый) | [29 empty] | top hat type TH35-15 рейка в соответствии с IEC 60715 top hat type TH35-7.5 рейка в соответствии с IEC 60715 на плате или на панели с помощью монтажного комплекта | [32 empty] | 4 ms (включение) 4 ms (выключение) | [7 empty] | 1 кВ Вх/Вых общий режим в соответствии с EN/IEC 61000-4-5 Постоянного тока | [112 empty] | 15...28.8 В для вход | 0...5 В для вход | [5 empty] | >= 2.5 mA (вход) | <= 1 mA (вход) | [200 empty] | пост. Тока | 3.4 кОм |  | 8 | [173 empty] | модуль дискретного ввода | [11 empty] | Modicon TM3 | [108 empty] | Modicon M241 Modicon M221 Modicon M251 | [105 empty] | 8 для вход в соответствии с МЭК 61131-2 тип 1 |  |  |  |  | 7 мА для вход | [65 empty] | Срок гарантии на данное оборудование составляет 2 года с момента отгрузки со склада Систэм Электрик, с подтверждением соответствующим документом | Подлежит замене | Содержание особо опасных веществ не превышает пороговую величину | да | да | ENVPEP1402009EN | Грин Премиум продукция | X | ENVEOLI1402009EN | Соответствует по умолчанию (продукт вне сферы действия ЕС RoHS) | да | На территории Европейского Союза продукт подлежит обязательной утилизации согласно правилам и не должен попадать в мусорные контейнеры. | да
TM3DQ16R | ДИСКРЕТНЫЙ МОДУЛЬ РАСШИРЕНИЯ ТМ3- 16 ВЫХОДОВ РЕЛЕ | Schneider Electric |  |  | 8538909200 | Электронные модули | Нет | Модули расширения Modicon TM3 комплектуются простым механизмом соединения сборочных единиц. Соединитель расширения по шине используется для распределения данных и электропитания при сборке модулей расширения Modicon TM3 с логическими контроллерами.<br />Преимущества: Максимизируйте прибыльность и повышайте энергетическую эффективность путем мастабируемого управления автоматикой с помощью Modicon, интуитивно-понятное ПО для станков обеспечивает более эффективный технологический прогресс. <br />Применения: Человеко-машинные интерфейсы и системы для управления насосами |  | SEPAI | OLD | Устаревшее оборудование Автоматизация пром. | SCH | Устаревшее оборудование Автоматизация пром. | ZOI | Устаревшее оборудование Автоматизация пром. | EC001419 | Цифров. модуль ввода/вывода ПЛК | 7 | Тайвань | https://static-pcsp.systeme.ru/image/JpkvgPao.jpeg https://static-pcsp.systeme.ru/image/15821888495e4e49315aef4.jpeg | https://static-pcsp.systeme.ru/image/JpkvgPao.jpeg | 1 2 | не указан не указан | [8 empty] | https://api.systeme.ru/product/media/download/991358 |  | https://api.systeme.ru/certificates/default/download/1969 https://api.systeme.ru/certificates/default/download/1347 https://api.systeme.ru/certificates/default/download/2208 https://api.systeme.ru/certificates/default/download/533 | С-ТР ТС-ЭМС С-ТР ТС-НВО С-ТР ТС-ЭМС С-ТР ТС-НВО С-ТР ТС-ЭМС С-ТР ТС-НВО С-ТР ТС-ЭМС С-ТР ТС-НВО | ЕАЭС RU С-FR.НВ26.В.00905_20 ЕАЭС RU С-FR.МЮ62.В.00759_19 ЕАЭС RU С-FR.АБ53.В.00624_21 ТС RU С-FR.МЕ83.В.00110 |  |  |  | 5350 | штука |  | 1 | PCE S04 P12 | 1 3 4 | 1 42 504 | шт. шт. шт. | 3606480611445 43606480611443 | 12.583 60 80 | 10.516 40 120 | 7.426 30 75 | см. см. см. | 0.249 12 136 | кг. кг. кг. |  |  | 27.4 мм | 90 мм | 84.6 мм | 27.4 мм | 90 мм | 84.6 мм | Да | [11 empty] | Винтовое соединение (EV000415) | Нет (без) (EV000494) | Нет (без) (EV000494) | Да | Да | 1 (EV000599) | Нет (без) (EV000494) |  |  | Нет (без) (EV000494) |  |  | Да | [13 empty] | AC/DC (перемен./постоян.) (EV000509) | [260 empty] | DC (постоян.) (EV000461) | [21 empty] | 24...24 В | [11 empty] | Реле (EV000511) | [234 empty] | 16 | [38 empty] | 10...10 мс | Да |  | Да | Да | 2 А | 30...264 В | [162 empty] | EN/МЭК 61010-2-201 EN/IEC 61131-2 |  |  |  | 10-95 %, без образования конденсата (в действии) 10-95 %, без образования конденсата (при хранении) | IP20 с защитной крышкой на месте |  |  | 3,5 мм в 5-8.4 Гц в DIN-рейка 3 gn в 8.4-150 Гц в DIN-рейка 3,5 мм в 5-8.4 Гц в панель 3 gn в 8.4-150 Гц в панель | 15 gn для 11 мс |  | -25-70 °C |  |  | 2 |  |  | C-Tick cULus | [13 empty] | 2 кВ для выход реле в соответствии с EN/IEC 61000-4-4 |  | -10-35 °C вертикальная установка -10-55 °C горизонтальная утановка |  |  |  | 8 кВ в воздухе в соответствии с EN/IEC 61000-4-2 4 кВ при контакте в соответствии с EN/IEC 61000-4-2 | 10 В/м 80 МГц...1 ГГц в соответствии с EN/IEC 61000-4-3 3 В/м 1.4 ГГц...2 ГГц в соответствии с EN/IEC 61000-4-3 1 В/м 2 ГГц...3 ГГц в соответствии с EN/IEC 61000-4-3 | излучение - контрольный уровень: 40 дБмкВ/м КП Класс A ( 10 м) в 30-230 МГц в соответствии с EN/IEC 55011 излучение - контрольный уровень: 47 дБмкВ/м КП Класс A ( 10 м) в 230-1000 МГц в соответствии с EN/IEC 55011 | [6 empty] | 0...2000 м | [12 empty] | 0-3000 м | 30 A/м 50/60 Гц в соответствии с EN/IEC 61000-4-8 | 1 кВ Вх/Вых Общий режим в соответствии с EN/IEC 61000-4-5 Постоянного тока | 10 В 0,15...80 МГц в соответствии с EN/IEC 61000-4-6 3 В частота (2, 3, 4, 6.2, 8.2, 12.6, 16.5, 18.8, 22, 25 МГц) в соответствии с Морская спецификация (LR, ABS, DNV, GL) | [11 empty] | 10 1,5 мм² съемный клеммный блок с винтовыми зажимами с шаг 3.81 мм регулировка для выводов | [11 empty] | 0.145 кг |  | 0 мА в 24 В постоянный ток в через разъем шины (в состоянии откл.) 75 мА в 24 В постоянный ток в через разъем шины (в состоянии вкл.) | [18 empty] | неэкранированный кабель: <30 м для релейный выход | [29 empty] | CE | [6 empty] | между выходом и внутренней логикой в 2300 В Переменный ток между выходами в 750 В Переменный ток между группами входов в 1500 В Переменный ток | [19 empty] | состояние выхода: 1 светодиод на каждый канал (зеленый) | [5 empty] | 20000000 циклы | [23 empty] | top hat type TH35-15 рейка в соответствии с IEC 60715 top hat type TH35-7.5 рейка в соответствии с IEC 60715 на плате или на панели с помощью монтажного комплекта | [32 empty] | 10 ms (включение) 5 ms (выключение) | [332 empty] | 16 | [5 empty] | 10 мА в 5 V постоянный ток для релейный выход | [166 empty] | Modicon TM3 | модуль дискретного вывода | [99 empty] | замыкающее реле | [20 empty] | Modicon M241 Modicon M251 Modicon M221 Modicon M262 | [106 empty] | 16 | 2000 мА для релейный выход | 240 В пер. ток для релейный выход 30 В пост. ток для релейный выход |  |  | положительная или отрицательная | [64 empty] | Срок гарантии на данное оборудование составляет 2 года с момента отгрузки со склада Систэм Электрик, с подтверждением соответствующим документом | Подлежит замене
TM3DQ8R | ДИСКРЕТНЫЙ МОДУЛЬ РАСШИРЕНИЯ ТМ3- 8 ВЫХОДОВ РЕЛЕ | Schneider Electric | Выведен из ассортимента | TM3DQ16R замена на 1 шт. (дата замены 13.05.2016) | 8538909200 | Электронные модули | Нет | Модули расширения Modicon TM3 комплектуются простым механизмом соединения сборочных единиц. Соединитель расширения по шине используется для распределения данных и электропитания при сборке модулей расширения Modicon TM3 с логическими контроллерами.<br />Преимущества: Максимизируйте прибыльность и повышайте энергетическую эффективность путем мастабируемого управления автоматикой с помощью Modicon, интуитивно-понятное ПО для станков обеспечивает более эффективный технологический прогресс. <br />Применения: Человеко-машинные интерфейсы и системы для управления насосами |  | SEPAI | OLD | Устаревшее оборудование Автоматизация пром. | SCH | Устаревшее оборудование Автоматизация пром. | ZOI | Устаревшее оборудование Автоматизация пром. | EC001419 | Цифров. модуль ввода/вывода ПЛК | 7 | Тайвань | https://static-pcsp.systeme.ru/image/7Ata_aaf.jpeg https://static-pcsp.systeme.ru/image/15821888495e4e493170f54.jpeg | https://static-pcsp.systeme.ru/image/7Ata_aaf.jpeg | 1 2 | не указан не указан | [8 empty] | https://api.systeme.ru/product/media/download/991358 |  | https://api.systeme.ru/certificates/default/download/1969 https://api.systeme.ru/certificates/default/download/1347 https://api.systeme.ru/certificates/default/download/2208 https://api.systeme.ru/certificates/default/download/533 | С-ТР ТС-ЭМС С-ТР ТС-НВО С-ТР ТС-ЭМС С-ТР ТС-НВО С-ТР ТС-ЭМС С-ТР ТС-НВО С-ТР ТС-ЭМС С-ТР ТС-НВО | ЕАЭС RU С-FR.НВ26.В.00905_20 ЕАЭС RU С-FR.МЮ62.В.00759_19 ЕАЭС RU С-FR.АБ53.В.00624_21 ТС RU С-FR.МЕ83.В.00110 |  |  |  | 3230 | штука | 0 | 1 | PCE CAR P12 | 1 3 4 | 1 42 504 | шт. шт. шт. | 3606480611421 43606480611429 | 12.849 56 80 | 10.487 39.7 120 | 7.519 29.4 105 | см. см. см. | 0.24 10.95 130 | кг. кг. кг. | 0.11 кг |  | 27.4 мм | 90 мм | 84.6 мм | 27.4 мм | 90 мм | 84.6 мм | Да | [11 empty] | Винтовое соединение (EV000415) | Нет (без) (EV000494) | Нет (без) (EV000494) | Да | Да | 1 (EV000599) | Нет (без) (EV000494) |  |  | Нет (без) (EV000494) |  |  | Да | [13 empty] | AC/DC (перемен./постоян.) (EV000509) | [260 empty] | AC/DC (перемен./постоян.) (EV000509) | [21 empty] | 24...24 В | [11 empty] | Реле (EV000511) | [234 empty] | 8 | [35 empty] | 240...240 В | 240...240 В |  | 10...10 мс | Да |  | Да | Да | 2 А | 30...264 В | [162 empty] | EN/МЭК 61010-2-201 EN/IEC 61131-2 |  |  |  | 10-95 %, без образования конденсата (в действии) 10-95 %, без образования конденсата (при хранении) | IP20 с защитной крышкой на месте |  |  | 3,5 мм в 5-8.4 Гц в DIN-рейка 3 gn в 8.4-150 Гц в DIN-рейка 3,5 мм в 5-8.4 Гц в панель 3 gn в 8.4-150 Гц в панель | 15 gn для 11 мс |  | -25-70 °C |  |  | 2 |  |  | C-Tick cULus | [13 empty] | 2 кВ для выход реле в соответствии с EN/IEC 61000-4-4 |  | -10-35 °C вертикальная установка -10-55 °C горизонтальная утановка |  |  |  | 8 кВ в воздухе в соответствии с EN/IEC 61000-4-2 4 кВ при контакте в соответствии с EN/IEC 61000-4-2 | 10 В/м 80 МГц...1 ГГц в соответствии с EN/IEC 61000-4-3 3 В/м 1.4 ГГц...2 ГГц в соответствии с EN/IEC 61000-4-3 1 В/м 2 ГГц...3 ГГц в соответствии с EN/IEC 61000-4-3 | излучение - контрольный уровень: 40 дБмкВ/м КП класс A ( 10 м) в 30-230 МГц в соответствии с EN/IEC 55011 излучение - контрольный уровень: 47 дБмкВ/м КП класс A ( 10 м) в 230-1000 МГц в соответствии с EN/IEC 55011 | [6 empty] | 0...2000 м | [12 empty] | 0-3000 м | 30 A/м 50/60 Гц в соответствии с EN/IEC 61000-4-8 |  | 10 В 0,15...80 МГц в соответствии с EN/IEC 61000-4-6 3 В частота (2, 3, 4, 6.2, 8.2, 12.6, 16.5, 18.8, 22, 25 МГц) в соответствии с Морская спецификация (LR, ABS, DNV, GL) | [11 empty] | 11 2,5 мм² съемный клеммный блок с винтовыми зажимами с шаг 5.08 мм регулировка для выводов | [13 empty] | 5 мА в 5 В пост. ток через разъем шины (в состоянии откл.) 0 мА в 24 В пост. ток через разъем шины (в состоянии откл.) 40 мА в 24 В пост. ток через разъем шины (в состоянии вкл.) 30 мА в 5 В пост. ток через разъем шины (в состоянии вкл.) | [18 empty] | неэкранированный кабель: <30 м для релейный выход | [29 empty] | CE | [6 empty] | между выходом и внутренней логикой в 2300 В переменный ток между выходами в 750 В переменный ток между группами входов в 1500 В переменный ток | [19 empty] | состояние выхода: 1 светодиод на каждый канал (зеленый) | [5 empty] | 20000000 циклы | [23 empty] | top hat type TH35-15 рейка в соответствии с IEC 60715 top hat type TH35-7.5 рейка в соответствии с IEC 60715 на плате или на панели с помощью монтажного комплекта | [32 empty] | 10 ms (включение) 5 ms (выключение) | [7 empty] | 1 кВ Вх/Вых общий режим в соответствии с EN/IEC 61000-4-5 Постоянного тока | [61 empty] | Modicon M221 Modicon M241 Modicon M251 | [145 empty] | 24 В пост. ток для релейный выход 240 В пер. ток | [116 empty] | 8 | [5 empty] | 10 мА в 5 V пост. ток для релейный выход | [11 empty] | положительная или отрицательная | 2000 мА для релейный выход | [154 empty] | модуль дискретного вывода | [11 empty] | Modicon TM3 | [87 empty] | замыкающее реле | [127 empty] | 8 | [69 empty] | Срок гарантии на данное оборудование составляет 2 года с момента отгрузки со склада Систэм Электрик, с подтверждением соответствующим документом | Подлежит замене | Содержание особо опасных веществ не превышает пороговую величину | да | да | ENVPEP1402009EN | Грин Премиум продукция | X | ENVEOLI1402009EN | Соответствует по умолчанию (продукт вне сферы действия ЕС RoHS) | да | На территории Европейского Союза продукт подлежит обязательной утилизации согласно правилам и не должен попадать в мусорные контейнеры. | да
TM3TI4G | АНАЛОГ МОДУЛЬ РАСШИРЕНИЯ ТМ3- 4 ТЕМПЕРАТУРНЫХ ВХОДА ПРУЖ КЛЕММЫ | Schneider Electric |  |  | 8538909200 | Электронные модули | Нет | Модули расширения Modicon TM3 комплектуются простым механизмом соединения сборочных единиц. Соединитель расширения по шине используется для распределения данных и электропитания при сборке модулей расширения Modicon TM3 с логическими контроллерами.<br />Преимущества: Максимизируйте прибыльность и повышайте энергетическую эффективность путем мастабируемого управления автоматикой с помощью Modicon, интуитивно-понятное ПО для станков обеспечивает более эффективный технологический прогресс. <br />Применения: Человеко-машинные интерфейсы и системы для управления насосами |  | SEPAI | OLD | Устаревшее оборудование Автоматизация пром. | SCH | Устаревшее оборудование Автоматизация пром. | ZOI | Устаревшее оборудование Автоматизация пром. | EC001420 | Аналог. модуль ввода/вывода ПЛК | 7 | Япония | https://static-pcsp.systeme.ru/image/-7o17rlc.jpeg https://static-pcsp.systeme.ru/image/15821888495e4e4931a27df.jpeg https://static-pcsp.systeme.ru/image/15821890725e4e4a10d961e.jpeg | https://static-pcsp.systeme.ru/image/-7o17rlc.jpeg | 1 2 3 | не указан не указан не указан | [8 empty] | https://api.systeme.ru/product/media/download/991358 |  | https://api.systeme.ru/certificates/default/download/3096 https://api.systeme.ru/certificates/default/download/2179 https://api.systeme.ru/certificates/default/download/1336 https://api.systeme.ru/certificates/default/download/2524 https://api.systeme.ru/certificates/default/download/533 | Д-ТР ТС-ЭМС Д-ТР ТС-ЭМС Д-ТР ТС-ЭМС Д-ТР ТС-ЭМС С-ТР ТС-ЭМС С-ТР ТС-НВО | ЕАЭС N RU Д-FR.РА01.В.98747_23 ЕАЭС № RU Д-FR.РА01.В.68365_21 ЕАЭС № RU Д-FR.МЮ62.В.00072_19 ЕАЭС № RU Д-FR.РА02.В.97670_22 ТС RU С-FR.МЕ83.В.00110 |  |  |  | 5600 | штука | 0 | 1 | PCE S02 PAL | 1 3 4 | 1 9 432 | шт. шт. шт. | 3606480649011 43606480649019 | 10.5 40 125 | 12.5 30 105 | 7.5 15 80 | см. см. см. | 0.201 2.273 111.832 | кг. кг. кг. |  |  | 23.6 мм | 90 мм | 70 мм | 23.6 мм | 90 мм | 70 мм | Да |  | Нет | Нет | Нет | Да | Нет | Да | Да | Да | Да | 12 бит | Соединение с пружинным зажимом (EV005752) | Нет (без) (EV000494) | Нет (без) (EV000494) | Да | Да | 1 (EV000599) | Нет (без) (EV000494) | Нет | Да | Нет (без) (EV000494) | [48 empty] | 4 | [543 empty] | 16 бит | [161 empty] | EN/IEC 61131-2 EN/МЭК 61010-2-201 |  |  |  | 10-95 %, без образования конденсата (в действии) 10-95 %, без образования конденсата (при хранении) | IP20 |  |  | 3,5 мм в 5-8.4 Гц в DIN-рейка 3 gn в 8.4-150 Гц в DIN-рейка | 15 gn для 11 мс |  | -25-70 °C |  | 10 мс | 2 | [16 empty] | 1 кВ в соответствии с EN/IEC 61000-4-4 (Вх/Вых) |  | -10-55 °C горизонтальная утановка -10-35 °C вертикальная установка |  |  |  | 8 кВ в воздухе в соответствии с EN/IEC 61000-4-2 4 кВ при контакте в соответствии с EN/IEC 61000-4-2 | 10 В/м 80 МГц...1 ГГц в соответствии с EN/IEC 61000-4-3 3 В/м 1.4 ГГц...2 ГГц в соответствии с EN/IEC 61000-4-3 1 В/м 2 ГГц...3 ГГц в соответствии с EN/IEC 61000-4-3 | излучение - контрольный уровень: 40 дБмкВ/м КП класс A ( 10 м) в 30-230 МГц в соответствии с EN/IEC 55011 излучение - контрольный уровень: 47 дБмкВ/м КП класс A ( 10 м) в 230-1000 МГц в соответствии с EN/IEC 55011 | [6 empty] | 0...2000 м | [12 empty] | 0-3000 м | 30 A/м в соответствии с EN/IEC 61000-4-8 |  | 10 В 0,15...80 МГц в соответствии с EN/IEC 61000-4-6 3 В частота (2, 3, 4, 6.2, 8.2, 12.6, 16.5, 18.8, 22, 25 МГц) в соответствии с Морская спецификация (LR, ABS, DNV, GL) | [11 empty] | 10 1,5 мм² съемный клеммный блок с винтовыми зажимами с шаг 3.81 мм регулировка для входов и питания 10 1,5 мм² съемный клеммный блок с винтовыми зажимами с шаг 3.81 мм регулировка для входов |  |  | +/- 0.01 %FS/°C | [8 empty] | 0.1 кг |  | 45 мА в 5 В пост. ток через разъем шины 50 мА в 5 В пост. ток через разъем шины 35 мА в 24 В пост. ток через внешнее питание 40 мА в 24 В пост. ток через внешнее питание | [30 empty] | 20.4-28.8 В | [17 empty] | CE | [6 empty] | между входом и питанием в 1500 В Переменный ток между входом и внутренней логикой в 500 В Переменный ток |  | 10 мс, тип аналогового входа: напряжение/ток 100 мс, тип аналогового входа: напряжение/ток 100 мс, тип аналогового входа: термопара 100 мс, тип аналогового входа: датчик температуры | [17 empty] | PWR: 1 светодиод (зеленый) | [29 empty] | top hat type TH35-15 рейка в соответствии с IEC 60715 top hat type TH35-7.5 рейка в соответствии с IEC 60715 на плате или на панели с помощью монтажного комплекта | [15 empty] | +/-0,5 % полной шкалы | [11 empty] | 24 В пост. ток | [12 empty] | 1 кВ блок питания Общий режим в соответствии с EN/IEC 61000-4-5 0.5 кВ блок питания Дифференциальн. режим в соответствии с EN/IEC 61000-4-5 1 кВ вход Общий режим в соответствии с EN/IEC 61000-4-5 | [258 empty] | кабель со скрученными экранированными парами <30 м для вход цепь | [37 empty] | pitch 5.08 mm в 25 °C для аналогового ввода напряжение/ток pitch 5.08 mm в 25 °C для Pt 100/Pt 1000, Ni 100/ Ni 1000 температура пробы pitch 5.08 mm в 25 °C для термопара C 0...2315 °C +/- 6 °C в 25 °C для термопара R, S 0...200 °C pitch 5.08 mm в 25 °C для термопара R, S 200...1760 °C pitch 5.08 mm в 25 °C для термопара B 300...1820 °C +/- 0,4 % полной шкалы в 25 °C для термопара K - 200...0 °C pitch 5.08 mm в 25 °C для термопара K 0...1300 °C +/- 0,4 % полной шкалы в 25 °C для термопара J - 200...0 °C pitch 5.08 mm в 25 °C для термопара J 0...1000 °C +/- 0,4 % полной шкалы в 25 °C для термопара E - 200...0 °C pitch 5.08 mm в 25 °C для термопара E 0...800 °C +/- 0,4 % полной шкалы в 25 °C для термопара T - 200...0 °C pitch 5.08 mm в 25 °C для термопара T 0...400 °C +/- 0,4 % полной шкалы в 25 °C для термопара N - 200...0 °C pitch 5.08 mm в 25 °C для термопара N 0...1300 °C | [25 empty] | <= 50 Ohm ток >= 1 МОм напряжение >= 1 МОм термопара >= 1 МОм датчик температуры |  |  | 16 бит 15 бит + знак | 2.44 мВ 0...10 Vнапряжение 4.88 мВ - 10...10 Внапряжение 4.88 мкА 0...20 mAток 3.91 мкА 4...20 mAток 0,1 °Cдатчик температуры 0,1 °Cтермопара | 100 мс + 100 мс через канал + 1 время цикла для аналогового ввода термопара 100 мс + 100 мс через канал + 1 время цикла для аналогового ввода датчик температуры 10 мс + 10 мс через канал + 1 время цикла для аналогового ввода напряжение/ток | [16 empty] | 13 V, тип аналогового входа: напряжение 40 mA, тип аналогового входа: ток | +/- 0,2 % полной шкалы | <= 1 LSB | [150 empty] | Modicon TM3 | модуль аналогового ввода | [83 empty] | ток 4...20 mA ток 0...20 mA напряжение 0...10 V напряжение - 10...10 В термопара - 200...1000 °C с термопара J термопара - 200...1300 °C с термопара K термопара 0...1760 °C с термопара R термопара 0...1760 °C с термопара S термопара 0...1820 °C с термопара B термопара - 200...400 °C с термопара T термопара - 200...1300 °C с термопара N термопара - 200...800 °C с термопара E термопара 0...2315 °C с термопара C Pt 100 датчик температуры - 200...850 °C Pt 1000 датчик температуры - 200...600 °C | [36 empty] | Modicon M221 Modicon M241 Modicon M251 Modicon M262 | [109 empty] | 4 | [66 empty] | Срок гарантии на данное оборудование составляет 2 года с момента отгрузки со склада Систэм Электрик, с подтверждением соответствующим документом | Подлежит замене
TM4ES4 | КОММУНИКАЦИОННЫЙ МОДУЛЬ ТМ4- 4 ETHERNET ПЕРЕКЛЮЧАТЕЛЯ | Schneider Electric |  |  | 8517620009 | Машины для приема, преобразования и передачи или восстановления голоса, изображений или других данных, включая коммутационные устройства и маршрутизаторы: прочие | Нет | Интуитивно понятное машинное программирование с ПО SoMachine с готовыми к использованию приложениями и функциональными блоками, гибкое и масштабируемое управление машиной повысит уровень производительности для улучшения эффективности. Возможно подключение в любом месте через Ethernet. <br />Преимущества: Максимизируйте прибыльность и повышайте энергетическую эффективность путем мастабируемого управления автоматикой с помощью Modicon, интуитивно-понятное ПО для станков обеспечивает более эффективный технологический прогресс. <br />Применения: Человеко-машинные интерфейсы и системы для управления насосами |  | SEPAI | OLD | Устаревшее оборудование Автоматизация пром. | SCH | Устаревшее оборудование Автоматизация пром. | ZOI | Устаревшее оборудование Автоматизация пром. | EC001423 | Блок передачи данных ПЛК (коммуникационный модуль) | 7 | Индонезия | https://static-pcsp.systeme.ru/image/TTpBsyZB.jpeg https://static-pcsp.systeme.ru/image/15821888495e4e4931c41ba.jpeg https://static-pcsp.systeme.ru/image/mIzK1N10.jpeg | https://static-pcsp.systeme.ru/image/TTpBsyZB.jpeg | 1 2 3 | не указан не указан не указан | [8 empty] | https://api.systeme.ru/product/media/download/991358 |  | https://api.systeme.ru/certificates/default/download/3127 https://api.systeme.ru/certificates/default/download/3112 https://api.systeme.ru/certificates/default/download/2163 https://api.systeme.ru/certificates/default/download/2179 https://api.systeme.ru/certificates/default/download/1336 https://api.systeme.ru/certificates/default/download/3018 https://api.systeme.ru/certificates/default/download/2524 https://api.systeme.ru/certificates/default/download/2298 https://api.systeme.ru/certificates/default/download/533 | Д-ТР ТС-ЭМС Д-ТР ТС-НВО Д-ТР ЕАЭС-RoHS Д-ТР ЕАЭС-RoHS Д-ТР ТС-ЭМС Д-ТР ТС-ЭМС Д-ТР ТС-ЭМС Д-ТР ТС-НВО Д-ТР ТС-ЭМС Д-ТР ЕАЭС-RoHS С-ТР ТС-ЭМС С-ТР ТС-НВО | ЕАЭС N RU Д-FR.РА03.В.66757_23 ЕАЭС N RU Д-FR.РА01.В.98800_23 ЕАЭС № RU Д-FR.РА01.В.83832_21 ЕАЭС № RU Д-FR.РА01.В.68365_21 ЕАЭС № RU Д-FR.МЮ62.В.00072_19 ЕАЭС N RU Д-FR.РА02.В.19169_23 ЕАЭС № RU Д-FR.РА02.В.97670_22 ЕАЭС № RU Д-FR.РА01.В.86382_21 ТС RU С-FR.МЕ83.В.00110 |  |  |  | 5500 | штука | 0 | 1 | PCE S02 S03 P06 | 1 3 3 4 | 1 20 20 160 | шт. шт. шт. шт. | 3606480611216 43606480611214 43606480611214 | 17.033 40 40 80 | 11.532 30 30 60 | 5.635 30 30 75 | см. см. см. см. | 0.21 5.04 5.04 48 | кг. кг. кг. кг. |  |  | 25 мм | 90 мм | 90 мм | 25 мм | 90 мм | 90 мм | Да | [12 empty] | Нет (без) (EV000494) | Нет (без) (EV000494) | Да | Да | 1 (EV000599) | Нет (без) (EV000494) |  |  | Нет (без) (EV000494) |  |  | Да | [46 empty] | Да | 4 |  | Да | Нет | Да | Да | Да | Да | Да | Да | Да | Да | Да | Да |  | Да | Да | [14 empty] | Да | Да | Нет | Да | Да | Да | Да | Да | [207 empty] | Да | Да | Да |  |  | Да | Да | Да | [73 empty] | Да | [166 empty] | 10000 кбит/с | Прочее (EV000154) | [208 empty] | UL 508 EN/IEC 61131-2 |  |  |  | 10-95 %, без образования конденсата (в действии) 10-95 %, без образования конденсата (при хранении) | IP20 с защитной крышкой на месте |  |  | 1 mm в 5-13.2 Гц в симметричная рейка 3 gn в 8.7-150 Гц в симметричная рейка 1 mm в 5-13.2 Гц в панельный монтаж 0,7 gn в 13.2-100 Гц в панельный монтаж | 15 gn для 11 мс |  | -25-70 °C |  |  | 2 |  |  | cULus C-Tick | [13 empty] | 2 кВ в соответствии с EN/IEC 61000-4-4 (линии питания) 2 кВ в соответствии с EN/IEC 61000-4-4 (выход реле) 1.5 кВ в соответствии с EN/IEC 61000-4-4 (Вх/Вых) 1 кВ в соответствии с EN/IEC 61000-4-4 (Ethernet) 1 кВ в соответствии с EN/IEC 61000-4-4 (последовательный канал) |  | -10-55 °C горизонтальная утановка -10-50 °C вертикальная установка |  |  |  | 8 кВ в воздухе в соответствии с EN/IEC 61000-4-2 4 кВ при контакте в соответствии с EN/IEC 61000-4-2 8 кВ в воздухе в соответствии с Морская спецификация (LR, ABS, DNV, GL) 6 кВ при контакте в соответствии с Морская спецификация (LR, ABS, DNV, GL) | 10 В/м 80 МГц...1 ГГц в соответствии с EN/IEC 61000-4-3 3 В/м 1.4 ГГц...2 ГГц в соответствии с EN/IEC 61000-4-3 1 В/м 2…2.7ГГц в соответствии с EN/IEC 61000-4-3 | кондуктивное излучение - контрольный уровень: 79 дБмкВ/м КП/66 дБмкВ/м АВ ( линии питания (пер)) в 0.15-0.5 МГц в соответствии с EN/IEC 55011 излучение - контрольный уровень: 80...50 dμV/m QP в 150-30000 кГц в соответствии с Морская спецификация (LR, ABS, DNV, GL) излучение - контрольный уровень: 54 dBμV/m QP в 100-2000 МГц в соответствии с Морская спецификация (LR, ABS, DNV, GL) кондуктивное излучение - контрольный уровень: 73 дБмкВ/м КП/60 дБмкВ/м АВ ( линии питания (пер)) в 0.5-300 МГц в соответствии с EN/IEC 55011 кондуктивное излучение - контрольный уровень: 120...69 dBµV/m КП ( линии питания) в 10-150 кГц в соответствии с EN/IEC 55011 кондуктивное излучение - контрольный уровень: 63 дБмкВ/м КП ( линии питания) в 1.5-30 МГц в соответствии с EN/IEC 55011 излучение - контрольный уровень: 40 дБмкВ/м КП класс A в 30-230 МГц в соответствии с EN/IEC 55011 излучение - контрольный уровень: 60...54 dBμV/m QP в 30-100 МГц в соответствии с Морская спецификация (LR, ABS, DNV, GL) излучение - контрольный уровень: 24 dBμV/m QP в 156-165 МГц в соответствии с Морская спецификация (LR, ABS, DNV, GL) кондуктивное излучение - контрольный уровень: 79...63 дБмкВ/м КП ( линии питания) в 150-1500 кГц в соответствии с EN/IEC 55011 излучение - контрольный уровень: 47 дБмкВ/м КП класс A в 230-1000 МГц в соответствии с EN/IEC 55011 | [6 empty] | 0...2000 м | [12 empty] | 0-3000 м |  |  | 10 В 0,15...80 МГц в соответствии с EN/IEC 61000-4-6 3 В 0.1...80 МГц в соответствии с Морская спецификация (LR, ABS, DNV, GL) 10 В частота (2, 3, 4, 6.2, 8.2, 12.6, 16.5, 18.8, 22, 25 МГц) в соответствии с Морская спецификация (LR, ABS, DNV, GL) | [11 empty] | RJ45 4 разъема для подключения сети Ethernet клеммный блок с винтовыми зажимами зажим для соединения функционального заземления | [10 empty] | Modicon M241 логический контроллер Modicon M251 логический контроллер | 0.125 кг |  | 360 мА в 5 В пост. ток для коммуникационная шина | [32 empty] | 10, 100 Мбит/с | Ethernet IP/Modbus TCP TCP (протокол управления передачей) UDP (протокол пользовательских датаграмм) SNMP | [14 empty] | CE | [26 empty] | PWR: 1 светодиод (зеленый) канал Ethernet: 1 светодиод на каждый канал (зеленый/желтый) передача данных через порт Ethernet: 1 светодиод на каждый канал (зеленый) | [29 empty] | top hat type TH35-15 рейка в соответствии с IEC 60715 top hat type TH35-7.5 рейка в соответствии с IEC 60715 на плате или на панели с помощью монтажного комплекта | [40 empty] | 1 кВ линии питания (пост) Общий режим в соответствии с EN/IEC 61000-4-5 2 кВ линии питания (пер) Общий режим в соответствии с EN/IEC 61000-4-5 2 кВ выход реле Общий режим в соответствии с EN/IEC 61000-4-5 1 кВ Вх/Вых Общий режим в соответствии с EN/IEC 61000-4-5 1 кВ экранированный кабель Общий режим в соответствии с EN/IEC 61000-4-5 0.5 кВ линии питания (пост) Дифференциальн. режим в соответствии с EN/IEC 61000-4-5 1 кВ линии питания (пер) Дифференциальн. режим в соответствии с EN/IEC 61000-4-5 1 кВ выход реле Дифференциальн. режим в соответствии с EN/IEC 61000-4-5 0.5 кВ Вх/Вых Дифференциальн. режим в соответствии с EN/IEC 61000-4-5 | [61 empty] | Modicon M251 Modicon M241 | [28 empty] | Ethernet: 4 RJ45 разъем | [175 empty] | сервер Modbus TCP Modbus TCP ведомое устройство FTP NGVL мониторинг IEC VAR доступ программирование SNMP Modbus TCP client скачивание обновление прошивки ведомое устройство Ethernet/IP DHCP client | [7 empty] | 10BASE-T/100BASE-TX - 4 порт(ы) медный кабель | [72 empty] | Web-сервер | 8 сервер Modbus 16 Ethernet/IP устройство | Нет | [148 empty] | Ethernet unmanaged switch | [297 empty] | Срок гарантии на данное оборудование составляет 2 года с момента отгрузки со склада Систэм Электрик, с подтверждением соответствующим документом | Подлежит замене
TMH2GDB | ГРАФИЧЕСКИЙ ДИСПЛЕЙ ДЛЯ КОНТРОЛЛЕР М221 | Schneider Electric |  |  | 8537109800 | Прочие | Нет | Графический дисплей для контроллера М221. серия продукта: Modicon M221<br /> - тип устройства или его аксессуаров: графический дисплей<br /> - совместимость серий продукта: Modicon M221<br /> - потребляемая мощность: и lt;= 1 Вт<br /> - цвет дисплея: монохромный<br /> - разрешение дисплея: 240 х 160 пикселей<br /> - количество ключей: 4 (задаваемый), 6 (для навигации). <br />Преимущества: Максимизируйте прибыльность и повышайте энергетическую эффективность путем мастабируемого управления автоматикой с помощью Modicon, интуитивно-понятное ПО для станков обеспечивает более эффективный технологический прогресс. <br />Применения: Человеко-машинные интерфейсы и системы для управления насосами |  | SEPAI | OLD | Устаревшее оборудование Автоматизация пром. | SCH | Устаревшее оборудование Автоматизация пром. | ZOI | Устаревшее оборудование Автоматизация пром. | EC001412 | Графическая панель | 7 | Индонезия | https://static-pcsp.systeme.ru/image/L9_8XY2U.jpeg https://static-pcsp.systeme.ru/image/lg0cfh6q.jpeg | https://static-pcsp.systeme.ru/image/L9_8XY2U.jpeg | 1 2 | не указан не указан | [8 empty] | https://api.systeme.ru/product/media/download/991358 |  | https://api.systeme.ru/certificates/default/download/3096 https://api.systeme.ru/certificates/default/download/2179 https://api.systeme.ru/certificates/default/download/1782 https://api.systeme.ru/certificates/default/download/1336 https://api.systeme.ru/certificates/default/download/2524 https://api.systeme.ru/certificates/default/download/533 | Д-ТР ТС-ЭМС Д-ТР ТС-ЭМС Д-ТР ЕАЭС-RoHS Д-ТР ТС-ЭМС Д-ТР ТС-ЭМС С-ТР ТС-ЭМС С-ТР ТС-НВО | ЕАЭС N RU Д-FR.РА01.В.98747_23 ЕАЭС № RU Д-FR.РА01.В.68365_21 ЕАЭС № RU Д-FR.РА01.В.35657_20 ЕАЭС № RU Д-FR.МЮ62.В.00072_19 ЕАЭС № RU Д-FR.РА02.В.97670_22 ТС RU С-FR.МЕ83.В.00110 |  |  |  | 4840 | штука | 0 | 1 | PCE S02 S03 P06 | 1 3 3 4 | 1 12 12 96 | шт. шт. шт. шт. | 3606480752216 23606480752210 23606480752210 | 12.6 40 40 80 | 8 30 30 60 | 6.3 30 30 70 | см. см. см. см. | 0.164 4.375 4.375 15.744 | кг. кг. кг. кг. |  |  | 80 мм | 126 мм | 63 мм |  |  |  | Да | [25 empty] | Нет |  |  | Нет | [41 empty] | Да |  |  |  | Да | Да | Да | Да | Да | Да | Да | Да | Да | Да | Нет |  | Да | Да | [14 empty] | Да | Да | Да | Да | Да | Да | Да | Да | [7 empty] | IP65/IP67 (EV008925) | [25 empty] | 63 мм | [46 empty] | -15...50 °C | [106 empty] | 2.75 дюйм | DC (постоян.) (EV000461) |  |  |  | Да | 1 | 240 | 160 | Да | Да |  | Нет | Нет | Да | Да | Да | Да | Нет | Нет | Да | Да | Да | 5...5 В | Цветной ЖК дисплей (EV005760) | Да | Да | Да | [243 empty] | 1 | [22 empty] | 6 | 126 мм | 80 мм |  | Прочее (EV000154) | [18 empty] | 4 | 1 | 6 | [161 empty] | -15-50 °C | 95-95 %, без образования конденсата (транспортировка) 95-95 %, без образования конденсата (Хранение) 95-95 %, без образования конденсата (операция) | лицевая панель: IP65 Задняя часть: IP20 |  |  | 1,5 мм (частота= 3-150 Гц) 2 gn | 15 gn для 11 мс |  | -40-70 °C |  |  | 2 в соответствии с EN/IEC 60664-1 |  | электростатический разряд - контрольный уровень: 8 кВ (Выброс воздуха) в соответствии с EN/МЭК 61000-4-2 наведенные РЧ помехи - контрольный уровень: 10 Vrms (0,15...80 МГц) в соответствии с EN/IEC 61000-4-6 излучаемое электромагнитное поле - контрольный уровень: 10...150 кГц (линии питания (пост)) в соответствии с EN/IEC 55011 излучаемое электромагнитное поле - контрольный уровень: 120...69 dBµV/m КП (линии питания (пост)) в соответствии с EN/IEC 55011 излучаемое электромагнитное поле - контрольный уровень: 150...1500 кГц (линии питания (пост)) в соответствии с EN/IEC 55011 излучаемое электромагнитное поле - контрольный уровень: 1.5...30 кГц (линии питания (пост)) в соответствии с EN/IEC 55011 излучаемое электромагнитное поле - контрольный уровень: 30...230 МГц (10 м)класс A в соответствии с EN/IEC 55011 излучаемое электромагнитное поле - контрольный уровень: 230 МГц...1 ГГц (10 м)класс A в соответствии с EN/IEC 55011 излучаемое электромагнитное поле - контрольный уровень: 79...63 дБмкВ/м КП (линии питания (пост)) в соответствии с EN/IEC 55011 излучаемое электромагнитное поле - контрольный уровень: 63 дБмкВ/м КП (линии питания (пост)) в соответствии с EN/IEC 55011 излучаемое электромагнитное поле - контрольный уровень: 40 дБмкВ/м КП (10 м)класс A в соответствии с EN/IEC 55011 электростатический разряд - контрольный уровень: 4 кВ (Разряд при контакте) в соответствии с EN/МЭК 61000-4-2 излучаемое электромагнитное поле - контрольный уровень: 47 дБмкВ/м КП (10 м)класс A в соответствии с EN/IEC 55011 испытание на стойкость к радиочастотным помехам - контрольный уровень: 10 В/м (80 МГц...1 ГГц) в соответствии с EN/МЭК 61000-4-3 испытание на стойкость к радиочастотным помехам - контрольный уровень: 3 В/м (1.4...2 ГГц) в соответствии с EN/МЭК 61000-4-3 испытание на стойкость к радиочастотным помехам - контрольный уровень: 1 В/м (2...3 ГГц) в соответствии с EN/МЭК 61000-4-3 электромагнитное поле промышленной частоты - контрольный уровень: 30 A/м (50/60 Гц) в соответствии с EN/IEC 61000-4-8 испытание на невосприимчивость к коммутационным поме - контрольный уровень: 1 кВ в соответствии с EN/IEC 61000-4-4 испытание невосприимчивости к импульсным помехам - контрольный уровень: 0,5 кВ (общий режим) в соответствии с EN/МЭК 61000-4-5 испытание невосприимчивости к импульсным помехам - контрольный уровень: 0,5 кВ (дифференциальн. режим) в соответствии с EN/МЭК 61000-4-5 |  | без коррозионного газа | [27 empty] | 0...2000 м | [12 empty] | 0-2000 м | [26 empty] | 0.17 кг | [50 empty] | CE | [11 empty] | RJ45 для связь и блок питания | [158 empty] | EN/IEC 61131-2 EN/МЭК 61010-2-201 | [277 empty] | передний корпус диаметр: 22 мм отверстие нижняя часть корпуса диаметр: 22 мм отверстие, соединение через монтажные принадлежности | cULus | [145 empty] | Modicon M221 | графический дисплей | [70 empty] | подсвечиваемый цветной STN ЖК дисплей | [49 empty] | Modicon M221 | [112 empty] | 40 мА в 5 В пост. ток через коннектор RJ45 | монохромный | 240 х 160 пикселей | 4 задаваемый 6 для навигации | 1 Вт | [59 empty] | Срок гарантии на данное оборудование составляет 2 года с момента отгрузки со склада Систэм Электрик, с подтверждением соответствующим документом | Подлежит замене
HMIGTO1310 | СЕНС ЦВ ТЕРМИНАЛ 3,5" TFT 6 КНОПОК 1 RJ45 RS232/485 Ethernet TCP/IP 96Mб/512кБ | Schneider Electric |  |  | 8537101000 | Цифровые панели управления со встроенной вычислительной машиной на напряжение не более 1000 в | Нет | СЕНС ЦВ ТЕРМИНАЛ 3,5<br /> - TFT 6 КНОПОК 1 RJ45 RS232/485 Ethernet TCP/IP 96Mб/512кБ<br />Преимущества: Оптимизированная конструкция, не требующие обслуживания Panel PC. Модульная конструкция, полный спектр Box PC и Panel PC, включая высокопроизводительные модели. Кроме стандартных моделей из каталога, в серрии Magelis предлагаются промышленные ПК на заказ, с более чем 1 500 000 возможных конфигураций.<br />Применения: Любое промышленное применение, для необслуживаемых объектов |  | SEPAI | OLD | Устаревшее оборудование Автоматизация пром. | SCH | Устаревшее оборудование Автоматизация пром. | ZOI | Устаревшее оборудование Автоматизация пром. | EC001412 | Графическая панель | 7 | Индонезия | https://static-pcsp.systeme.ru/image/8AWcycK0.jpeg https://static-pcsp.systeme.ru/image/15821887525e4e48d00a84b.jpeg https://static-pcsp.systeme.ru/image/15821887525e4e48d00c45a.jpeg https://static-pcsp.systeme.ru/image/15821887525e4e48d00d0ab.jpeg https://static-pcsp.systeme.ru/image/15821887525e4e48d00d603.jpeg https://static-pcsp.systeme.ru/image/STW3mhmk.jpeg https://static-pcsp.systeme.ru/image/Hj4jUbgS.jpeg https://static-pcsp.systeme.ru/image/HhK91bB7.jpeg https://static-pcsp.systeme.ru/image/phw_APck.jpeg https://static-pcsp.systeme.ru/image/S0Kww3Gw.jpeg https://static-pcsp.systeme.ru/image/jB9CWqt0.jpeg https://static-pcsp.systeme.ru/image/EI0Z6kWf.jpeg https://static-pcsp.systeme.ru/image/15821890935e4e4a25be0fd.jpeg https://static-pcsp.systeme.ru/image/KzVUCFqR.jpeg |  | 1 2 3 4 5 6 7 8 9 10 11 12 13 14 | не указан не указан не указан не указан не указан не указан не указан не указан не указан не указан не указан не указан не указан не указан | [8 empty] | https://api.systeme.ru/product/media/download/991358 |  | https://api.systeme.ru/certificates/default/download/1910 https://api.systeme.ru/certificates/default/download/1722 https://api.systeme.ru/certificates/default/download/1645 https://api.systeme.ru/certificates/default/download/1613 https://api.systeme.ru/certificates/default/download/363 https://api.systeme.ru/certificates/default/download/1067 | СОТИ (Российский речной регистр/Российское Классификационное общество) Д-ТР ЕАЭС-RoHS Д-ТР ТС-ЭМС Д-ТР ТС-ЭМС Д-ТР ТС-ЭМС СОТИ (Российский речной регистр/Российское Классификационное общество) | M340_magelis_(harmony)_rrr_2020 ЕАЭС № RU Д-FR.РА01.В.20326_20 ЕАЭС № RU Д-FR.РА01.В.17499_20 ЕАЭС № RU Д-FR.РА01.В.06943_20 ТС № RU Д-FR.ММ06.В.00433 M340_magelis_2015 | https://api.systeme.ru/player/embed?ref=HMIGTO1310 | https://static-pcsp.systeme.ru/player_360/5f10b6b6a6513-1yzyJtmDslvFdtUhZ4Co-OMslKKZzjX_1594930870.jpg https://static-pcsp.systeme.ru/player_360/5f10b6b6ad86cH7cxryYWhLLzGcuoa_AvpehU30RtysF5_1594930870.jpg https://static-pcsp.systeme.ru/player_360/5f10b6b6b5b4c66U9RM8FCs4BcJ3gx11Bbs3tMeQSUwxL_1594930870.jpg https://static-pcsp.systeme.ru/player_360/5f10b6b6bbc88Zr3N5rgoAAf31ixSNTFDOA3xrV5dAZNn_1594930870.jpg https://static-pcsp.systeme.ru/player_360/5f10b6b6c1a85E3krX9FBRLI5X51pgwW7TzWmlDTkDLb__1594930870.jpg https://static-pcsp.systeme.ru/player_360/5f10b6b6c8b41Km9Q34CXgBdbNNZ9UVWpoiz4SBzSnN37_1594930870.jpg https://static-pcsp.systeme.ru/player_360/5f10b6b6d41edPg8W7OmuAgS-B80rwrHrOGm3USTATb_D_1594930870.jpg https://static-pcsp.systeme.ru/player_360/5f10b6b6dead9PDp_RUvCC89LA0u1dVJqLThDxdNEDbRq_1594930870.jpg https://static-pcsp.systeme.ru/player_360/5f10b6b6e65a2cLD1UOLFvhwTWpZlYRZevLEXYJIPiQBa_1594930870.jpg https://static-pcsp.systeme.ru/player_360/5f10b6b6f09e1i1QAX_3l-aAassqaQhPHI1inqUSz4I6H_1594930870.jpg https://static-pcsp.systeme.ru/player_360/5f10b6b703b13_hoE28e8eOB9CSIJcjQMVkeDyB_QxK8h_1594930871.jpg https://static-pcsp.systeme.ru/player_360/5f10b6b70bd18G4p3zyAcwU1PsxO5Ztpp1vzqlBBNo1Aj_1594930871.jpg https://static-pcsp.systeme.ru/player_360/5f10b6b7280ceV9WjMCJZXrIiSVXIN1vYJr7EQULxjLli_1594930871.jpg https://static-pcsp.systeme.ru/player_360/5f10b6b7313b055WB-bKZC25J9xMWBIGPVcfrIFsVJvij_1594930871.jpg https://static-pcsp.systeme.ru/player_360/5f10b6b73838atw8wnjv8K1FXvzbyCsymh4vZVyICoTnG_1594930871.jpg https://static-pcsp.systeme.ru/player_360/5f10b6b740431hRj8dAR3z1WrKpDMN4JuC21AJ5_73N5w_1594930871.jpg https://static-pcsp.systeme.ru/player_360/5f10b6b74fbf7msEHWLj8HChPjuOGtG0tYLeRKl-hZ8V1_1594930871.jpg https://static-pcsp.systeme.ru/player_360/5f10b6b7587a0NYo9fo_cW_9bcrJaAUbtJMMRi3cTudsP_1594930871.jpg https://static-pcsp.systeme.ru/player_360/5f10b6b75f580V9l2OZPqLh6frqeuOO3g2VLQu1UcanMG_1594930871.jpg https://static-pcsp.systeme.ru/player_360/5f10b6b765bc1_wE-mdI8r8u4n7G0y8l3_QZ6KDW8iBd0_1594930871.jpg |  | 160 | штука |  | 1 | PCE S02 S03 | 1 3 3 | 1 4 4 | шт. шт. шт. | 3595864150222 43595864150220 43595864150220 | 21 40 40 | 18.5 30 30 | 12.5 30 30 | см. см. см. | 0.708 3.65 3.65 | кг. кг. кг. |  |  | 132 мм | 106 мм | 42 мм |  |  |  | Да | [25 empty] | Да |  |  | Нет | [41 empty] | Да | 2 | 1 |  | Да | Да | Да | Да | Да | Да | Нет | Да | Да | Да | Нет |  | Да | Да | [14 empty] | Да | Да | Нет | Да | Да | Да | Да | Да | [7 empty] | IP65/IP67 (EV008925) | [7 empty] | 4X (EV014040) | [17 empty] | 42 мм | [46 empty] | 0...50 °C | [106 empty] | 3.5 дюйм | AC/DC (перемен./постоян.) (EV000509) | 1 |  | 2 | Нет | 65536 | 320 | 240 | Да | Да | 96000 кБайт | Нет | Нет | Нет | Нет | Нет | Нет | Нет | Нет | Да | Да | Нет | 24...24 В | Сенсорный дисплей (TFT) (EV005759) | Да | Да | Да | [243 empty] | 1 | [23 empty] | 132 мм | 106 мм | 16 | Резистивный сенсор (EV013187) | [18 empty] | 6 | [160 empty] | IEC 61000-6-2 UL 508 EN 61131-2 |  |  | 0-50 °C | 10-90 % без образования конденсата | IP20 в соответствии с МЭК 60529 (задняя панель) IP65 в соответствии с МЭК 60529 (передняя панель) | < 2000 м |  | 3,5 мм (f = 5-9 Гц) - По осям X, Y и Z в течение 10 циклов (примерно 100 мин) - в соответствии с EN/IEC 61131-2 1 gn (f = 9-150 Гц) - По осям X, Y и Z в течение 10 циклов (примерно 100 мин) - в соответствии с EN/IEC 61131-2 | 147 м/с² 3 устройства блокировки в каждом направлении X, Y, Z в соответствии с EN/IEC 61131-2 | [7 empty] | KCC cULus C-Tick CE | [19 empty] | 6 кВ Разряд при контакте в соответствии с МЭК 61000-4-2 уровень 3 |  |  | NEMA 4X передняя панель (внутренняя установка) | [12 empty] | -20-60 °C | [32 empty] | 0.4 кг |  |  |  |  | 4 винтовыми зажимами | [27 empty] | 19.2-28.8 В | [15 empty] | естественная конвекция | [28 empty] | светодиодный индикатор состояния зеленый, постоянный для Автономный режим (оффлайн) светодиодный индикатор состояния зеленый, постоянный для Рабочая светодиодный индикатор состояния желтый, мигающий для Запуск программного обеспечения светодиодный индикатор состояния красный, постоянный для питание (ON) светодиодный индикатор состояния бесцветный, Затемнённый для power supply (OFF) | [21 empty] | скрытый монтаж | [35 empty] | 24 В постоянный ток | [102 empty] | подсвечиваемый цветной TFT ЖК дисплей | COM1 последовательный канал RJ45, интерфейс: RS232C/RS485, скорость передачи: 2400...115200 бит/с COM1 последовательный канал RJ45, интерфейс: RS232C/RS485, скорость передачи: 187,5 Кбит/с совместим с Siemens MPI Ethernet RJ45, интерфейс: 10BASE-T/100BASE-TX Ethernet RJ45, интерфейс: IEEE 802.3 USB 2.0 тип A USB 2.0 тип mini B | цилиндрический EPROM, 96 Мб |  | 320 x 240 пикселей QVGA | 50000 часов при белой подсветке белый в 25 °C | [62 empty] | SD-карта, <= 32 Гб SDHC-карта, <= 32 Гб | [24 empty] | PPT |  | PPT | [121 empty] | 16 уровней - управление При помощи сенсорной панели 16 уровней - управление при помощи ПО | китайский (упрощенный китайский) корейский тайваньский (традиционный китайский) японский (ANK, Kanji) ASCII (европейские символы) | Schneider Electric Modicon Modbus Schneider Electric Modicon Uni-TE Schneider Electric Modicon Modbus Plus Schneider Electric Modicon FIPWAY Mitsubishi Melsec протоколы сторонних производителей Omron Sysmac протоколы сторонних производителей Rockwell Automation Allen-Bradley протоколы сторонних производителей Siemens Simatic протоколы сторонних производителей Schneider Electric Modicon Modbus TCP | [23 empty] | 512 Кбайт встроенное ОЗУ (SRAM) | [19 empty] | 1024 x 1024 | резистивная плёнка, 1000000 циклы | сенсорный дисплей | Vijeo Designer конфигурационное ПО >= V6.1 | 5.2 Вт Когда внешние устройства не запитаны 4.2 Вт Когда подсветка выключена 4.3 Вт Когда подсветка приглушена 9.6 Вт | 30 А | [139 empty] | Harmony GTO | усовершенств. сенсорная панель | [168 empty] | Harmony | [65 empty] | 65536 цветов |  |  |  | литиевая аккумулятор для встроенное ОЗУ, автономность: 100 дней, время зарядки = 5 д., срок службы батареи = 10 г. | 3,5 дюйм | 6 Режим работы задаётся при помощи ПО Vijeo Designer кнопка ключ F1...F6 | внешний источник | [55 empty] | Срок гарантии на данное оборудование составляет 2 года с момента отгрузки со склада Систэм Электрик, с подтверждением соответствующим документом | Подлежит замене
HMIGTO2315 | СЕНС ЦВ ТЕРМИНАЛ 5,7" 320?240 RS232/485 SUBD Eth TCP/IP 96Mб/512кБ СЛОТ SD сталь | Schneider Electric |  |  | 8537101000 | Цифровые панели управления со встроенной вычислительной машиной на напряжение не более 1000 в | Нет | СЕНС ЦВ ТЕРМИНАЛ 5,7<br /> - 320?240 RS232/485 SUBD Eth TCP/IP 96Mб/512кБ СЛОТ SD сталь<br />Преимущества: Оптимизированная конструкция, не требующие обслуживания Panel PC. Модульная конструкция, полный спектр Box PC и Panel PC, включая высокопроизводительные модели. Кроме стандартных моделей из каталога, в серрии Magelis предлагаются промышленные ПК на заказ, с более чем 1 500 000 возможных конфигураций.<br />Применения: Любое промышленное применение, для необслуживаемых объектов |  | SEPAI | OLD | Устаревшее оборудование Автоматизация пром. | SCH | Устаревшее оборудование Автоматизация пром. | ZOI | Устаревшее оборудование Автоматизация пром. | EC001412 | Графическая панель | 7 | Индонезия | https://static-pcsp.systeme.ru/image/RW-YGAYZ.jpeg https://static-pcsp.systeme.ru/image/15821887525e4e48d0155f9.jpeg https://static-pcsp.systeme.ru/image/15821887525e4e48d017e0c.jpeg https://static-pcsp.systeme.ru/image/15821887525e4e48d0190a3.jpeg https://static-pcsp.systeme.ru/image/15821890715e4e4a0fbdf7e.jpeg https://static-pcsp.systeme.ru/image/hKKvsUfL.jpeg https://static-pcsp.systeme.ru/image/E2jhjqRU.jpeg https://static-pcsp.systeme.ru/image/BJTvbhWB.jpeg https://static-pcsp.systeme.ru/image/VTXysxG0.jpeg https://static-pcsp.systeme.ru/image/V4VrGaG0.jpeg https://static-pcsp.systeme.ru/image/0CTvErca.jpeg https://static-pcsp.systeme.ru/image/GRrR0iXc.jpeg https://static-pcsp.systeme.ru/image/15821890935e4e4a25bf212.jpeg | https://static-pcsp.systeme.ru/image/RW-YGAYZ.jpeg | 1 2 3 4 5 6 7 8 9 10 11 12 13 | не указан не указан не указан не указан не указан не указан не указан не указан не указан не указан не указан не указан не указан | [8 empty] | https://api.systeme.ru/product/media/download/991358 |  | https://api.systeme.ru/certificates/default/download/1910 https://api.systeme.ru/certificates/default/download/1722 https://api.systeme.ru/certificates/default/download/1645 https://api.systeme.ru/certificates/default/download/1613 https://api.systeme.ru/certificates/default/download/363 https://api.systeme.ru/certificates/default/download/1067 | СОТИ (Российский речной регистр/Российское Классификационное общество) Д-ТР ЕАЭС-RoHS Д-ТР ТС-ЭМС Д-ТР ТС-ЭМС Д-ТР ТС-ЭМС СОТИ (Российский речной регистр/Российское Классификационное общество) | M340_magelis_(harmony)_rrr_2020 ЕАЭС № RU Д-FR.РА01.В.20326_20 ЕАЭС № RU Д-FR.РА01.В.17499_20 ЕАЭС № RU Д-FR.РА01.В.06943_20 ТС № RU Д-FR.ММ06.В.00433 M340_magelis_2015 | https://api.systeme.ru/player/embed?ref=HMIGTO2315 | https://static-pcsp.systeme.ru/player_360/5f10b6bab2f6b1QNPJV1Gi380AZQSIpXkfvQgrwRox3oU_1594930874.jpg https://static-pcsp.systeme.ru/player_360/5f10b6babb59cq1ZD_0lxH_QV4o49qh7Alo3k_pMP7GuQ_1594930874.jpg https://static-pcsp.systeme.ru/player_360/5f10b6bac8d44lDNzjZXrPE7VEixv2n6dam06WgcMEfUy_1594930874.jpg https://static-pcsp.systeme.ru/player_360/5f10b6bad00a14Af6GH1war-Lw0tlhWAHr24uhhp_vb8f_1594930874.jpg https://static-pcsp.systeme.ru/player_360/5f10b6bad6c86sgERR-YFZetdHsibvmbu9d742x_XLtYf_1594930874.jpg https://static-pcsp.systeme.ru/player_360/5f10b6badd9e94G-C7AxlyaMQD8Vg0-cFGGL6GpJGRaR7_1594930874.jpg https://static-pcsp.systeme.ru/player_360/5f10b6bae41b5xen7uXmA1ePaIeYu_pyfeF1bJoTxXVLb_1594930874.jpg https://static-pcsp.systeme.ru/player_360/5f10b6baeb318ZT-AT0dT-cq4ltoeuGZGaiXO1W2RP0xb_1594930874.jpg https://static-pcsp.systeme.ru/player_360/5f10b6baf225fHyN2wZ0MiL9olnIsRukCbkNLWc13CJX1_1594930874.jpg https://static-pcsp.systeme.ru/player_360/5f10b6bb0566fbr5OYk2Zs2knBvOgM0carnCgefK4Tzc3_1594930875.jpg https://static-pcsp.systeme.ru/player_360/5f10b6bb0d12efW6tLKuVwTPq7frWkp73yTroOR1uxPZU_1594930875.jpg https://static-pcsp.systeme.ru/player_360/5f10b6bb13d9bBxVO6wKPqcoWHnVjVeVFdDhse3W0rp6y_1594930875.jpg https://static-pcsp.systeme.ru/player_360/5f10b6bb1ae89cpUHkcpygGktNKT1q_nO8K0Tarts5Zwo_1594930875.jpg https://static-pcsp.systeme.ru/player_360/5f10b6bb26c6eM9Idwpgw2kqGpUDHowA_PC3jdGJpC0_B_1594930875.jpg https://static-pcsp.systeme.ru/player_360/5f10b6bb2d026GFprvIHpiDTHI5io42x-yHU1LdC0BZSL_1594930875.jpg https://static-pcsp.systeme.ru/player_360/5f10b6bb3671dP8Qbw8aCeYGr--EJqPmzIunTOSgq8IRD_1594930875.jpg https://static-pcsp.systeme.ru/player_360/5f10b6bb3fac9yepPf6NGaA0Sqqp81bCPSEGPn8dfaqOR_1594930875.jpg https://static-pcsp.systeme.ru/player_360/5f10b6bb463fbupt-p198uqQ_bEX87xswvxEjjq2k3rUQ_1594930875.jpg https://static-pcsp.systeme.ru/player_360/5f10b6bb4c24e3cd_-386yverRxu4KLJZ_qjnCKWvgLjn_1594930875.jpg https://static-pcsp.systeme.ru/player_360/5f10b6bb52b78jW8nSptSb_PPN1jOeS-iNsWUhgOv42Ac_1594930875.jpg |  | 37550 | штука |  | 1 | PCE P06 | 1 4 | 1 8 | шт. шт. | 3595864150253 13595864150250 | 30.5 80 | 27 60 | 14.5 75 | см. см. | 1.745 24 | кг. кг. | 1.2 кг |  | 213.5 мм | 181 мм | 59.5 мм |  |  |  | Да | [25 empty] | Да |  |  | Нет | [41 empty] | Да | 2 | 1 |  | Да | Да | Да | Да | Да | Да | Нет | Да | Да | Да | Нет |  | Да | Да | [14 empty] | Да | Да | Нет | Да | Да | Да | Да | Да | [7 empty] | IP66 (EV006422) | [7 empty] | 4X (EV014040) | [17 empty] | 59.5 мм | [46 empty] | 0...50 °C | [106 empty] | 5.7 дюйм | AC/DC (перемен./постоян.) (EV000509) | 1 |  | 2 | Нет | 65536 | 320 | 240 | Да | Да | 96000 кБайт | Нет | Нет | Нет | Нет | Нет | Нет | Нет | Нет | Да | Да | Нет | 24...24 В | Сенсорный дисплей (TFT) (EV005759) | Да | Да | Да | [243 empty] | 1 | [23 empty] | 213.5 мм | 181 мм | 16 | Резистивный сенсор (EV013187) | [179 empty] | IEC 61000-6-2 UL 508 EN 61131-2 |  |  |  | 10-90 % без образования конденсата | IP20 в соответствии с IEC 60529 (задняя панель) IP66K в соответствии с IEC 60529 (передняя панель) IP66K в соответствии с DIN 40050-9 (передняя панель) | < 2000 м |  | 3,5 мм (f = 5-9 Гц) - По осям X, Y и Z в течение 10 циклов (примерно 100 мин) - в соответствии с EN/IEC 61131-2 1 gn (f = 9-150 Гц) - По осям X, Y и Z в течение 10 циклов (примерно 100 мин) - в соответствии с EN/IEC 61131-2 | 147 м/с² 3 устройства блокировки в каждом направлении X, Y, Z в соответствии с EN/IEC 61131-2 | [7 empty] | KCC CE cULus C-Tick | [8 empty] | 0-55 °C | [10 empty] | 6 кВ разряд при контакте в соответствии с МЭК 61000-4-2 уровень 3 |  |  | NEMA 4X передняя панель (внутренняя установка) |  |  |  | -20-60 °C | [44 empty] | 6.5 Вт Когда внешние устройства не запитаны 4.5 Вт Когда подсветка выключена 5 Вт Когда подсветка приглушена 10.5 Вт |  | При помощи 8 гаек При помощи 4 монтажных скоб | [6 empty] | 30 А | [20 empty] | 19.2-28.8 В | [15 empty] | естественная конвекция | [6 empty] | внешний источник | [21 empty] | светодиодный индикатор состояния зеленый, постоянный для Автономный режим (оффлайн) светодиодный индикатор состояния зеленый, постоянный для рабочая светодиодный индикатор состояния желтый, мигающий для Запуск программного обеспечения светодиодный индикатор состояния красный, постоянный для питание (ON) светодиодный индикатор состояния бесцветный, Затемнённый для power supply (OFF) Светодиодный индикатор порта COM2 желтый, постоянный для Данные передаются Светодиодный индикатор порта COM2 желтый, Затемнённый для Нет передачи данных Светодиодный индикатор SD-карты зеленый, постоянный для Карта вставлена Светодиодный индикатор SD-карты зеленый, Затемнённый для Карта не вставлена или к ней нет доступа | [21 empty] | скрытый монтаж | [35 empty] | 24 В пост. ток | [102 empty] | подсвечиваемый цветной TFT ЖК дисплей | COM1 последовательный канал SUB-D 9, интерфейс: RS232C, скорость передачи: 2400...115200 бит/с COM2 последовательный канал RJ45, интерфейс: RS485, скорость передачи: 2400...115200 бит/с COM2 последовательный канал RJ45, интерфейс: RS485, скорость передачи: 187,5 Кбит/с совместим с Siemens MPI Ethernet RJ45, интерфейс: 10BASE-T/100BASE-TX Ethernet RJ45, интерфейс: IEEE 802.3 USB 2.0 тип A USB 2.0 тип mini B | цилиндрический EPROM, 96 Мб |  | 320 x 240 pixels QVGA | 50000 часов белый в 25 °C |  | 5,7 дюйма | 65536 цветов | [55 empty] | 1 защитная крышка |  |  |  | SD-карта, <= 32 Гб SDHC-карта, <= 32 Гб | [24 empty] | PPT |  | Нержавеющая сталь 304 | [122 empty] | тайваньский (традиционный китайский) японский (ANK, Kanji) китайский (упрощенный китайский) ASCII корейский | Schneider Electric Modicon Modbus Schneider Electric Modicon Uni-TE Schneider Electric Modicon Modbus Plus Schneider Electric Modicon FIPWAY Mitsubishi Melsec протоколы сторонних производителей Omron Sysmac протоколы сторонних производителей Rockwell Automation Allen-Bradley протоколы сторонних производителей Siemens Simatic протоколы сторонних производителей Schneider Electric Modicon Modbus TCP | [23 empty] | 512 Кбайт встроенное ОЗУ (SRAM) | [19 empty] | 1024 x 1024 | резистивная плёнка, 1000000 циклы | [144 empty] | усовершенств. сенсорная панель | [11 empty] | Magelis GTO | [127 empty] | Vijeo Designer конфигурационное ПО >= V6.1 | [28 empty] | Magelis | [69 empty] | литиевая аккумулятор для встроенное ОЗУ, автономность: 100 дней, время зарядки = 5 д., срок службы батареи = 10 г. |  |  |  | сенсорный дисплей | 16 градации - управление При помощи сенсорной панели 16 градации - управление При помощи ПО | [53 empty] | Срок гарантии на данное оборудование составляет 2 года с момента отгрузки со склада Систэм Электрик, с подтверждением соответствующим документом | Подлежит ремонту | Содержание особо опасных веществ не превышает пороговую величину | да | да | ENVPEP1402012EN | Грин Премиум продукция | X | ENVEOLI1402012EN | Соответствует по умолчанию (продукт вне сферы действия ЕС RoHS) |  | На территории Европейского Союза продукт подлежит обязательной утилизации согласно правилам и не должен попадать в мусорные контейнеры. | да
VW3G48107 | Комплект DNV для ATS48C21&hellip;C32 | Schneider Electric |  |  | 8537109800 | Прочие | Нет | Комплект DNV для ATS48C21.C32. серия продукта: Altistart 48<br /> - наименование аксессуара/отдельной детали: комплект для обеспечения соответствия DNV<br /> - тип аксессуара/отдельной детали: комплект DNV<br /> - аксессуар/отдельная деталь: крепежные и монтажные принадлежности<br /> - назначение аксессуара/отдельной детали: устройство плавного пуска<br />Преимущества: Высокая эффективность при уменьшенном размере. Высокая производительность и компактность. Максимальная простота в использовании. Готовность к моментальному запуску, удобная настройка. <br />Применение: горизонтальная транспортировка грузов (небольшие конвейеры); вентиляция, перекачка, контроль доступа, автоматические двери; специальные механизмы (смесители, моечные машины, центрифуги). |  | SEPAI | OLD | Устаревшее оборудование Автоматизация пром. | SCH | Устаревшее оборудование Автоматизация пром. | ZOI | Устаревшее оборудование Автоматизация пром. | EC002025 | Комплектующие для частотных преобразователей | 7 | Франция | https://static-pcsp.systeme.ru/image/15821887135e4e48a962a85.jpeg https://static-pcsp.systeme.ru/image/15821887135e4e48a963839.jpeg https://static-pcsp.systeme.ru/image/15821887135e4e48a964ac2.jpeg https://static-pcsp.systeme.ru/image/15821887135e4e48a965611.jpeg https://static-pcsp.systeme.ru/image/15821887135e4e48a9661ab.jpeg https://static-pcsp.systeme.ru/image/ilt577Af.jpeg |  | 1 2 3 4 5 6 | не указан не указан не указан не указан не указан не указан | [8 empty] | https://api.systeme.ru/product/media/download/991358 |  | https://api.systeme.ru/certificates/default/download/3014 https://api.systeme.ru/certificates/default/download/296 | С-ТР ТС-ЭМС С-ТР ТС-НВО С-ТР ТС-ЭМС С-ТР ТС-НВО | ЕАЭС RU С-FR.АБ53.В.02842_21 ТС RU С-FR.ММ07.В.00053 |  |  |  | 50200 | штука | 0 | 1 | PCE | 1 | 1 | шт. | 3389110575385 | 23.5 | 17 | 7.5 | см. | 0.68 | кг. | 0.68 кг | [342 empty] | Прочее (EV000154) | [526 empty] | 0.68 кг | [646 empty] | Altistart 48 |  | комплект DNV |  | ATS48C21, - ATS48C32, | [6 empty] | комплект для обеспечения соответствия DNV | устройство плавного пуска |  |  |  | крепежные и монтажные принадлежности | [282 empty] | Срок гарантии на данное оборудование составляет 2 года с момента отгрузки со склада Систэм Электрик, с подтверждением соответствующим документом | Подлежит замене
TCSCAR013M120 | ТЕРМИНАТОР ЛИНИИ CANOPEN RJ45 | Schneider Electric |  |  | 8533401000 | Прочие резисторы переменные включая реостаты и потенциометры мощностью не более 20 вт | Нет | ТЕРМИНАТОР ЛИНИИ CANOPEN RJ45<br />Преимущества: Компактные размеры и возможности для расширения и позволяют создавать эффективные решения по управлению перемещением с использованием синхронизированных осей, управления скоростью, быстродействующих счётчиков и коммуникационных сетей.<br />Применения: В промышленности, логистике, строительном секторе для выполнения различных функций: универсальные производственные цеха, слежение, управление доступом. |  | SEPAI | OLD | Устаревшее оборудование Автоматизация пром. | SCH | Устаревшее оборудование Автоматизация пром. | ZOI | Устаревшее оборудование Автоматизация пром. | EC002584 | Аксессуары для систем управления | 7 | Китай | https://static-pcsp.systeme.ru/image/85RcJRlC.jpeg https://static-pcsp.systeme.ru/image/15821887125e4e48a8b0f0d.jpeg | https://static-pcsp.systeme.ru/image/85RcJRlC.jpeg | 1 2 | не указан не указан | [8 empty] | https://api.systeme.ru/product/media/download/991358 |  | https://api.systeme.ru/certificates/default/download/2620 https://api.systeme.ru/certificates/default/download/1377 https://api.systeme.ru/certificates/default/download/1128 https://api.systeme.ru/certificates/default/download/214 | Д-ТР ТС-ЭМС Д-ТР ТС-НВО Д-ТР ТС-ЭМС Д-ТР ТС-НВО Д-ТР ТС-ЭМС Д-ТР ТС-НВО С-ТР ТС-ЭМС Д-ТР ТС-ЭМС С-ТР ТС-НВО | ЕАЭС № RU Д-FR.РА03.В.81108_22 ЕАЭС № RU Д-FR.БЛ08.В.01456_19 ЕАЭС № RU Д-FR.БЛ08.В.00371_18 ТС RU С-FR.ММ07.В.00057 |  |  |  | 218 | штука | 0 | 1 | PCE S02 S03 P06 | 1 3 3 4 | 1 100 100 800 | шт. шт. шт. шт. | 3389110068658 43389110068656 43389110068656 73389110068657 | 3 40 40 80 | 3 30 30 60 | 1 30 30 75 | см. см. см. см. | 0.009 1.556 1.556 21.404 | кг. кг. кг. кг. | [57 empty] | Прочее (EV000154) | [1014 empty] | Комплект из 2 шт. | [444 empty] | CANopen | терминатор CANopen | оконечная нагрузка линии | [9 empty] | разъем RJ45 |  |  |  | соединительные принадлежности | [105 empty] | Altivar Process ATV900 Altivar Machine ATV320 Altivar 312 Altivar Process ATV600 Altivar Machine ATV340 кроме приводов Sercos Altivar 32 Lexium 28 | [41 empty] | CANopen | [134 empty] | Срок гарантии на данное оборудование составляет 2 года с момента отгрузки со склада Систэм Электрик, с подтверждением соответствующим документом | Подлежит замене
VW3A1103 | АКСЕССУАРЫ ДЛЯ КОМПЛ ВЫНОСН МОНТ IP65 | Schneider Electric |  |  | 8538909908 | Прочие | Нет | АКСЕССУАРЫ ДЛЯ КОМПЛ ВЫНОСН МОНТ IP65<br />Преимущества: Высокая эффективность при уменьшенном размере. Высокая производительность и компактность. Максимальная простота в использовании. Готовность к моментальному запуску, удобная настройка. <br />Применение: горизонтальная транспортировка грузов (небольшие конвейеры); вентиляция, перекачка, контроль доступа, автоматические двери; специальные механизмы (смесители, моечные машины, центрифуги). |  | SEPAI | OLD | Устаревшее оборудование Автоматизация пром. | SCH | Устаревшее оборудование Автоматизация пром. | ZOI | Устаревшее оборудование Автоматизация пром. | EC002025 | Комплектующие для частотных преобразователей | 7 | Франция | https://static-pcsp.systeme.ru/image/Kyg2sYqg.jpeg https://static-pcsp.systeme.ru/image/15821887125e4e48a8602a7.jpeg https://static-pcsp.systeme.ru/image/15821887125e4e48a8607b8.jpeg https://static-pcsp.systeme.ru/image/w_k-Nv7h.jpeg https://static-pcsp.systeme.ru/image/15821887125e4e48a862448.jpeg | https://static-pcsp.systeme.ru/image/Kyg2sYqg.jpeg | 1 2 3 4 5 | не указан не указан не указан не указан не указан | [8 empty] | https://api.systeme.ru/product/media/download/991358 | [7 empty] | 850.5 | штука | 0 | 1 | PCE S02 S03 P06 | 1 3 3 4 | 1 7 7 56 | шт. шт. шт. шт. | 3389118069329 43389118069327 43389118069327 73389118069328 | 23.5 40 40 80 | 17 30 30 60 | 7.3 30 30 75 | см. см. см. см. | 0.168 1.627 1.627 23.612 | кг. кг. кг. кг. | 0.04 кг | [342 empty] | Прочее (EV000154) | [445 empty] | IP65 | [79 empty] | VW3A1102 | [211 empty] | Altivar 71Q Altivar 212 Altivar 71 Altivar 61Q Altivar Machine ATV320 Altivar 61 Altivar 32 | [447 empty] | выносной графический дисплейный терминал (VW3A1101) | Altivar | дверца для монтажа выносного терминала |  | принадлежности для защиты | [282 empty] | Срок гарантии на данное оборудование составляет 2 года с момента отгрузки со склада Систэм Электрик, с подтверждением соответствующим документом | Подлежит замене |  | да | да |  |  | X |  | Соответствует по умолчанию (продукт вне сферы действия ЕС RoHS)
VW3A1104R10 | 1М КАБЕЛЬ ДЛЯ ГРАФИЧ ТЕРМИНАЛА | Schneider Electric |  |  | 8544429007 | Прочие проводники электрические на напряжение не более 80 в, оснащенные соединительными приспособлениями, прочие | Нет | 1М Кабель ДЛЯ ГРАФИЧ ТЕРМИНАЛА<br />Преимущества: Высокая эффективность при уменьшенном размере. Высокая производительность и компактность. Максимальная простота в использовании. Готовность к моментальному запуску, удобная настройка. <br />Применение: горизонтальная транспортировка грузов (небольшие конвейеры); вентиляция, перекачка, контроль доступа, автоматические двери; специальные механизмы (смесители, моечные машины, центрифуги). |  | SEPAI | OLD | Устаревшее оборудование Автоматизация пром. | SCH | Устаревшее оборудование Автоматизация пром. | ZOI | Устаревшее оборудование Автоматизация пром. | EC002025 | Комплектующие для частотных преобразователей | 7 | Китай | https://static-pcsp.systeme.ru/image/hqCEnSlS.jpeg https://static-pcsp.systeme.ru/image/15821887125e4e48a89e086.jpeg https://static-pcsp.systeme.ru/image/15821887125e4e48a8b3f65.jpeg https://static-pcsp.systeme.ru/image/15821887125e4e48a8e5d20.jpeg https://static-pcsp.systeme.ru/image/15821887135e4e48a910370.jpeg https://static-pcsp.systeme.ru/image/15821887135e4e48a910fd9.jpeg https://static-pcsp.systeme.ru/image/15821890805e4e4a1865587.jpeg | https://static-pcsp.systeme.ru/image/hqCEnSlS.jpeg | 1 2 3 4 5 6 7 | не указан не указан не указан не указан не указан не указан не указан | [8 empty] | https://api.systeme.ru/product/media/download/991358 |  | https://api.systeme.ru/certificates/default/download/3109 https://api.systeme.ru/certificates/default/download/1759 https://api.systeme.ru/certificates/default/download/1377 https://api.systeme.ru/certificates/default/download/1128 https://api.systeme.ru/certificates/default/download/3014 https://api.systeme.ru/certificates/default/download/2126 https://api.systeme.ru/certificates/default/download/296 https://api.systeme.ru/certificates/default/download/1980 | Д-ТР ЕАЭС-RoHS Д-ТР ЕАЭС-RoHS Д-ТР ТС-ЭМС Д-ТР ТС-НВО Д-ТР ТС-ЭМС Д-ТР ТС-НВО С-ТР ТС-ЭМС С-ТР ТС-НВО Д-ТР ЕАЭС-RoHS С-ТР ТС-ЭМС С-ТР ТС-НВО Д-ТР ЕАЭС-RoHS | ЕАЭС N RU Д-FR.РА08.В.63114_22 ЕАЭС № RU Д-FR.РА01.В.30113_20 ЕАЭС № RU Д-FR.БЛ08.В.01456_19 ЕАЭС № RU Д-FR.БЛ08.В.00371_18 ЕАЭС RU С-FR.АБ53.В.02842_21 ЕАЭС № RU Д-FR.РА01.В.13746_21 ТС RU С-FR.ММ07.В.00053 ЕАЭС № RU Д-FR.РА01.В.87765_20 |  |  |  | 502 | штука | 0 | 1 | PCE S02 S03 P06 | 1 3 3 4 | 1 50 50 400 | шт. шт. шт. шт. | 3389118070257 43389118070255 43389118070255 73389118070256 | 16.5 40 40 80 | 12.5 30 30 60 | 1.7 30 30 75 | см. см. см. см. | 0.055 3.404 3.404 35.232 | кг. кг. кг. кг. |  | 1 м | [341 empty] | Прочее (EV000154) | [514 empty] | 2 вилки | [11 empty] | 0.05 кг | [51 empty] | RJ45 | [594 empty] | Altivar |  | кабель удаленного соединения |  | VW3M1701 VW3A1101 | [7 empty] | выносной графический дисплейный терминал |  |  |  | аксессуары присоединений | [105 empty] | Altivar 61 Altistart 22 Altivar 12 Altivar 212 Altivar 71 Altivar Machine ATV340 Altivar 32 Altivar 71Q Altivar 312 Easy Altivar 610 Altivar 61Q Altivar Process ATV600 Altivar Machine ATV320 Easy Altivar 310 Altivar 312 Solar Lexium 32 Altivar Process ATV900 | [176 empty] | Срок гарантии на данное оборудование составляет 2 года с момента отгрузки со склада Систэм Электрик, с подтверждением соответствующим документом | Подлежит замене
VW3A1104R30 | 3М КАБЕЛЬ ДЛЯ ГРАФИЧ ТЕРМИНАЛА | Schneider Electric |  |  | 8544429007 | Прочие проводники электрические на напряжение не более 80 в, оснащенные соединительными приспособлениями, прочие | Нет | 3М Кабель ДЛЯ ГРАФИЧ ТЕРМИНАЛА<br />Преимущества: Высокая эффективность при уменьшенном размере. Высокая производительность и компактность. Максимальная простота в использовании. Готовность к моментальному запуску, удобная настройка. <br />Применение: горизонтальная транспортировка грузов (небольшие конвейеры); вентиляция, перекачка, контроль доступа, автоматические двери; специальные механизмы (смесители, моечные машины, центрифуги). |  | SEPAI | OLD | Устаревшее оборудование Автоматизация пром. | SCH | Устаревшее оборудование Автоматизация пром. | ZOI | Устаревшее оборудование Автоматизация пром. | EC002025 | Комплектующие для частотных преобразователей | 7 | Китай | https://static-pcsp.systeme.ru/image/WCmsFFI6.jpeg https://static-pcsp.systeme.ru/image/15821887125e4e48a89e086.jpeg https://static-pcsp.systeme.ru/image/15821887125e4e48a8b3f65.jpeg https://static-pcsp.systeme.ru/image/15821887125e4e48a8e5d20.jpeg https://static-pcsp.systeme.ru/image/15821887135e4e48a910370.jpeg https://static-pcsp.systeme.ru/image/15821887135e4e48a910fd9.jpeg https://static-pcsp.systeme.ru/image/15821890805e4e4a1865587.jpeg | https://static-pcsp.systeme.ru/image/WCmsFFI6.jpeg | 1 2 3 4 5 6 7 | не указан не указан не указан не указан не указан не указан не указан | [8 empty] | https://api.systeme.ru/product/media/download/991358 |  | https://api.systeme.ru/certificates/default/download/3109 https://api.systeme.ru/certificates/default/download/1759 https://api.systeme.ru/certificates/default/download/3014 https://api.systeme.ru/certificates/default/download/2126 https://api.systeme.ru/certificates/default/download/1980 | Д-ТР ЕАЭС-RoHS Д-ТР ЕАЭС-RoHS С-ТР ТС-ЭМС С-ТР ТС-НВО Д-ТР ЕАЭС-RoHS Д-ТР ЕАЭС-RoHS | ЕАЭС N RU Д-FR.РА08.В.63114_22 ЕАЭС № RU Д-FR.РА01.В.30113_20 ЕАЭС RU С-FR.АБ53.В.02842_21 ЕАЭС № RU Д-FR.РА01.В.13746_21 ЕАЭС № RU Д-FR.РА01.В.87765_20 |  |  |  | 618 | штука | 0 | 1 | PCE S02 S03 P06 | 1 3 3 4 | 1 50 50 400 | шт. шт. шт. шт. | 3389118070400 43389118070408 43389118070408 | 13.1 40 40 60 | 14.9 30 30 80 | 3.4 30 30 77 | см. см. см. см. | 0.134 7.47 7.47 68.26 | кг. кг. кг. кг. | 0.15 кг | [342 empty] | Прочее (EV000154) | [514 empty] | 2 вилки | [11 empty] | 0.15 кг | [51 empty] | RJ45 | [594 empty] | Altivar |  | кабель удаленного соединения |  | VW3A1101 VW3M1701 |  |  |  |  | 3 м |  |  | выносной графический дисплейный терминал |  |  |  | Аксессуары присоединений | [105 empty] | Altivar 71Q Altivar 212 Easy Altivar 610 Altivar Process ATV600 Altivar 32 Altivar 312 Altivar 61Q Altivar 61 Easy Altivar 310 Altivar Process ATV900 Altistart 22 Altivar Machine ATV340 Altivar 71 Altivar 12 Altivar 312 Solar Altivar Machine ATV320 Lexium 32 | [176 empty] | Срок гарантии на данное оборудование составляет 2 года с момента отгрузки со склада Систэм Электрик, с подтверждением соответствующим документом | Подлежит замене
VW3A1104R50 | 5М КАБЕЛЬ ДЛЯ ГРАФИЧ ТЕРМИНАЛА | Schneider Electric |  |  | 8544429007 | Прочие проводники электрические на напряжение не более 80 в, оснащенные соединительными приспособлениями, прочие | Нет | 5М Кабель ДЛЯ ГРАФИЧ ТЕРМИНАЛА<br />Преимущества: Высокая эффективность при уменьшенном размере. Высокая производительность и компактность. Максимальная простота в использовании. Готовность к моментальному запуску, удобная настройка. <br />Применение: горизонтальная транспортировка грузов (небольшие конвейеры); вентиляция, перекачка, контроль доступа, автоматические двери; специальные механизмы (смесители, моечные машины, центрифуги). |  | SEPAI | OLD | Устаревшее оборудование Автоматизация пром. | SCH | Устаревшее оборудование Автоматизация пром. | ZOI | Устаревшее оборудование Автоматизация пром. | EC002025 | Комплектующие для частотных преобразователей | 7 | Китай | https://static-pcsp.systeme.ru/image/15821887125e4e48a89e086.jpeg https://static-pcsp.systeme.ru/image/15821887125e4e48a8b3f65.jpeg https://static-pcsp.systeme.ru/image/15821887125e4e48a8e5d20.jpeg https://static-pcsp.systeme.ru/image/15821887135e4e48a910370.jpeg https://static-pcsp.systeme.ru/image/15821887135e4e48a910fd9.jpeg https://static-pcsp.systeme.ru/image/15821890805e4e4a1865587.jpeg https://static-pcsp.systeme.ru/image/_FIAZx6E.jpeg |  | 1 2 3 4 5 6 7 | не указан не указан не указан не указан не указан не указан не указан | [8 empty] | https://api.systeme.ru/product/media/download/991358 |  | https://api.systeme.ru/certificates/default/download/2620 https://api.systeme.ru/certificates/default/download/3109 https://api.systeme.ru/certificates/default/download/1759 https://api.systeme.ru/certificates/default/download/1377 https://api.systeme.ru/certificates/default/download/1128 https://api.systeme.ru/certificates/default/download/2126 https://api.systeme.ru/certificates/default/download/214 https://api.systeme.ru/certificates/default/download/1980 | Д-ТР ТС-ЭМС Д-ТР ТС-НВО Д-ТР ЕАЭС-RoHS Д-ТР ЕАЭС-RoHS Д-ТР ТС-ЭМС Д-ТР ТС-НВО Д-ТР ТС-ЭМС Д-ТР ТС-НВО Д-ТР ЕАЭС-RoHS С-ТР ТС-ЭМС Д-ТР ТС-ЭМС С-ТР ТС-НВО Д-ТР ЕАЭС-RoHS | ЕАЭС № RU Д-FR.РА03.В.81108_22 ЕАЭС N RU Д-FR.РА08.В.63114_22 ЕАЭС № RU Д-FR.РА01.В.30113_20 ЕАЭС № RU Д-FR.БЛ08.В.01456_19 ЕАЭС № RU Д-FR.БЛ08.В.00371_18 ЕАЭС № RU Д-FR.РА01.В.13746_21 ТС RU С-FR.ММ07.В.00057 ЕАЭС № RU Д-FR.РА01.В.87765_20 |  |  |  | 793 | штука | 0 | 1 | PCE S02 S03 P06 | 1 3 3 4 | 1 25 25 200 | шт. шт. шт. шт. | 3389118070417 43389118070415 43389118070415 73389118070416 | 20 40 40 80 | 17 30 30 60 | 3 30 30 75 | см. см. см. см. | 0.229 6.446 6.446 59.204 | кг. кг. кг. кг. | 0.25 кг | [342 empty] | Прочее (EV000154) | [514 empty] | 2 вилки | [11 empty] | 0.25 кг | [51 empty] | RJ45 | [594 empty] | Altivar |  | кабель удаленного соединения |  | VW3M1701 VW3A1101 |  |  |  |  | 5 м |  |  | выносной графический дисплейный терминал |  |  |  | Аксессуары присоединений | [105 empty] | Altivar Machine ATV320 Altivar 312 Altivar Machine ATV340 Altivar 61Q Altivar 61 Altivar 71 Altivar Process ATV600 Altivar 312 Solar Lexium 32 Altivar Process ATV900 Altivar 32 Altivar 212 Altivar 71Q Easy Altivar 610 | [176 empty] | Срок гарантии на данное оборудование составляет 2 года с момента отгрузки со склада Систэм Электрик, с подтверждением соответствующим документом | Подлежит замене
VW3A1105 | АДАПТОР RJ45 ГНЕЗДО-ГНЕЗДО ATV71 | Schneider Electric |  |  | 8536699008 | Прочие | Нет | АДАПТОР RJ45 ГНЕЗДО-ГНЕЗДО ATV71<br />Преимущества: Высокая эффективность при уменьшенном размере. Высокая производительность и компактность. Максимальная простота в использовании. Готовность к моментальному запуску, удобная настройка. <br />Применение: горизонтальная транспортировка грузов (небольшие конвейеры); вентиляция, перекачка, контроль доступа, автоматические двери; специальные механизмы (смесители, моечные машины, центрифуги). |  | SEPAI | OLD | Устаревшее оборудование Автоматизация пром. | SCH | Устаревшее оборудование Автоматизация пром. | ZOI | Устаревшее оборудование Автоматизация пром. | EC002025 | Комплектующие для частотных преобразователей | 7 | Тайвань | https://static-pcsp.systeme.ru/image/RihIs6-J.jpeg https://static-pcsp.systeme.ru/image/15821887125e4e48a8a8ea0.jpeg https://static-pcsp.systeme.ru/image/15821887125e4e48a8a9c7e.jpeg https://static-pcsp.systeme.ru/image/15821887125e4e48a8e5d20.jpeg https://static-pcsp.systeme.ru/image/15821890305e4e49e670db4.jpeg | https://static-pcsp.systeme.ru/image/RihIs6-J.jpeg | 1 2 3 4 5 | не указан не указан не указан не указан не указан | [8 empty] | https://api.systeme.ru/product/media/download/991358 |  | https://api.systeme.ru/certificates/default/download/3110 https://api.systeme.ru/certificates/default/download/1760 https://api.systeme.ru/certificates/default/download/3015 https://api.systeme.ru/certificates/default/download/1981 https://api.systeme.ru/certificates/default/download/214 | Д-ТР ЕАЭС-RoHS Д-ТР ЕАЭС-RoHS С-ТР ТС-ЭМС С-ТР ТС-НВО Д-ТР ЕАЭС-RoHS С-ТР ТС-ЭМС Д-ТР ТС-ЭМС С-ТР ТС-НВО | ЕАЭС N RU Д-FR.РА09.В.35258_22 ЕАЭС № RU Д-FR.РА01.В.29979_20 ЕАЭС RU С-FR.АБ53.В.03677_22 ЕАЭС № RU Д-FR.РА01.В.87817_20 ТС RU С-FR.ММ07.В.00057 |  |  |  | 672 | штука | 0 | 1 | PCE S02 S03 P06 | 1 3 3 4 | 1 100 100 800 | шт. шт. шт. шт. | 3389118070455 43389118070453 43389118070453 73389118070454 | 2.8 40 40 80 | 2 30 30 60 | 6 30 30 75 | см. см. см. см. | 0.025 3.203 3.203 34.204 | кг. кг. кг. кг. | 0.01 кг | [342 empty] | Прочее (EV000154) | [526 empty] | 0.01 кг | [646 empty] | Altivar |  | адаптер |  | VW3A1104R... VW3A1101 | [7 empty] | выносной графический дисплейный терминал |  |  |  | принадлежности для применения | [105 empty] | Altivar 32 Altivar 312 Solar Altivar 61Q Altivar 312 Altivar Machine ATV340 Altivar 71Q Altivar Machine ATV320 Altivar 212 Altivar 71 Altivar 61 | [123 empty] | 1 переходник RJ45 розетка/розетка | [52 empty] | Срок гарантии на данное оборудование составляет 2 года с момента отгрузки со склада Систэм Электрик, с подтверждением соответствующим документом | Подлежит замене
VW3A1112 | Комплект для монтажа графического терминала Altivar Process | Schneider Electric |  |  | 8536699008 | Прочие | Нет | Принадлежности для выносной установки терминала Altivar Schneider Electric<br /> - состав комплекта: крепежная гайка, монтажная плата, фиксатор для защиты от проворачивания, гаечный ключ.<br />Преимущества: Высокая эффективность при уменьшенном размере. Высокая производительность и компактность. Максимальная простота в использовании. Готовность к моментальному запуску, удобная настройка. <br />Применение: горизонтальная транспортировка грузов (небольшие конвейеры); вентиляция, перекачка, контроль доступа, автоматические двери; специальные механизмы (смесители, моечные машины, центрифуги). |  | SEPAI | OLD | Устаревшее оборудование Автоматизация пром. | SCH | Устаревшее оборудование Автоматизация пром. | ZOI | Устаревшее оборудование Автоматизация пром. | EC002025 | Комплектующие для частотных преобразователей | 7 | Китай | https://static-pcsp.systeme.ru/image/zPtDld4-.jpeg | https://static-pcsp.systeme.ru/image/zPtDld4-.jpeg | 1 | не указан | [8 empty] | https://api.systeme.ru/product/media/download/991358 |  | https://api.systeme.ru/certificates/default/download/3015 https://api.systeme.ru/certificates/default/download/214 | С-ТР ТС-ЭМС С-ТР ТС-НВО С-ТР ТС-ЭМС Д-ТР ТС-ЭМС С-ТР ТС-НВО | ЕАЭС RU С-FR.АБ53.В.03677_22 ТС RU С-FR.ММ07.В.00057 |  |  |  | 1035 | штука | 0 | 1 | PCE S02 S03 P06 | 1 3 3 4 | 1 32 32 256 | шт. шт. шт. шт. | 3606480702242 43606480702240 43606480702240 | 12.8 40 40 80 | 9.1 30 30 60 | 6.8 30 30 75 | см. см. см. см. | 0.127 4.96 4.96 47.68 | кг. кг. кг. кг. | [343 empty] | Монтажный комплект (EV001284) | [445 empty] | IP65 | [291 empty] | Altivar Process ATV900 Altivar Process ATV600 Altivar Easy 610 Altivar Machine ATV340 Altivar Machine ATV320 | [94 empty] | крепежная гайка монтажная плата фиксатор для защиты от проворачивания гаечный ключ | [352 empty] | привод с регулируемой частотой вращения | Altivar | монтажный комплект |  | комплектующие для установки и крепления | [282 empty] | Срок гарантии на данное оборудование составляет 2 года с момента отгрузки со склада Систэм Электрик, с подтверждением соответствующим документом | Подлежит замене |  | да | да |  |  | X |  | Соответствует по умолчанию (продукт вне сферы действия ЕС RoHS)
VW3A31814 | КОМПЛЕКТ ДЛЯ КРЕПЛЕНИЯ КАБЕЛЯ, VW3A31814 | Schneider Electric |  |  | 7326909807 | Прочие | Нет | КОМПЛЕКТ ДЛЯ КРЕПЛЕНИЯ КАБЕЛЯ<br />Преимущества: Высокая эффективность при уменьшенном размере. Высокая производительность и компактность. Максимальная простота в использовании. Готовность к моментальному запуску, удобная настройка. <br />Применение: горизонтальная транспортировка грузов (небольшие конвейеры); вентиляция, перекачка, контроль доступа, автоматические двери; специальные механизмы (смесители, моечные машины, центрифуги). |  | SEPAI | OLD | Устаревшее оборудование Автоматизация пром. | SCH | Устаревшее оборудование Автоматизация пром. | ZOI | Устаревшее оборудование Автоматизация пром. | EC002025 | Комплектующие для частотных преобразователей | 7 | Франция | https://static-pcsp.systeme.ru/image/lhnRUDvu.jpeg https://static-pcsp.systeme.ru/image/15821890315e4e49e72614e.jpeg https://static-pcsp.systeme.ru/image/15821890315e4e49e72940c.jpeg https://static-pcsp.systeme.ru/image/15821890315e4e49e72b829.jpeg https://static-pcsp.systeme.ru/image/15821890315e4e49e72e9ec.jpeg | https://static-pcsp.systeme.ru/image/lhnRUDvu.jpeg | 1 2 3 4 5 | не указан не указан не указан не указан не указан | [8 empty] | https://api.systeme.ru/product/media/download/991358 |  | https://api.systeme.ru/certificates/default/download/3109 https://api.systeme.ru/certificates/default/download/1759 https://api.systeme.ru/certificates/default/download/3015 https://api.systeme.ru/certificates/default/download/2126 https://api.systeme.ru/certificates/default/download/214 https://api.systeme.ru/certificates/default/download/1980 | Д-ТР ЕАЭС-RoHS Д-ТР ЕАЭС-RoHS С-ТР ТС-ЭМС С-ТР ТС-НВО Д-ТР ЕАЭС-RoHS С-ТР ТС-ЭМС Д-ТР ТС-ЭМС С-ТР ТС-НВО Д-ТР ЕАЭС-RoHS | ЕАЭС N RU Д-FR.РА08.В.63114_22 ЕАЭС № RU Д-FR.РА01.В.30113_20 ЕАЭС RU С-FR.АБ53.В.03677_22 ЕАЭС № RU Д-FR.РА01.В.13746_21 ТС RU С-FR.ММ07.В.00057 ЕАЭС № RU Д-FR.РА01.В.87765_20 |  |  |  | 8200 | штука |  | 1 | PCE S02 S03 P06 | 1 3 3 4 | 1 7 7 56 | шт. шт. шт. шт. | 3389110691153 43389110691151 43389110691151 73389110691152 | 23.5 40 40 80 | 17.5 30 30 60 | 8.2 30 30 75 | см. см. см. см. | 0.561 4.406 4.406 45.62 | кг. кг. кг. кг. | 0.5 кг | [342 empty] | Прочее (EV000154) | [440 empty] | UL тип 1 | [85 empty] | 0.5 кг | [106 empty] | нижняя часть привода | [103 empty] | Altivar 312 Solar Altivar 312 Altivar 212 | [94 empty] | механическое устройство | [340 empty] | Altivar |  | комплект для UL тип 1 |  | ATV212H075M3X ATV312H075S6 ATV312HU11M2 ATV312HU11N4 ATV312HU15M2 ATV312HU15N4 ATV312HU15S6 ATV312HU22M3 ATV212H075N4 ATV212HU15M3X ATV212HU15N4 ATV212HU22M3X ATV212HU22N4 ATV312H037N4 ATV312H055N4 ATV312H075N4 | [7 empty] | привод с регулируемой частотой вращения |  |  |  | соединительные принадлежности | [282 empty] | Срок гарантии на данное оборудование составляет 2 года с момента отгрузки со склада Систэм Электрик, с подтверждением соответствующим документом | Подлежит замене
VW3A31815 | КОМПЛЕКТ ДЛЯ КРЕПЛЕНИЯ КАБЕЛЯ, VW3A31815 | Schneider Electric |  |  | 7326909807 | Прочие | Нет | КОМПЛЕКТ ДЛЯ КРЕПЛЕНИЯ КАБЕЛЯ<br />Преимущества: Высокая эффективность при уменьшенном размере. Высокая производительность и компактность. Максимальная простота в использовании. Готовность к моментальному запуску, удобная настройка. <br />Применение: горизонтальная транспортировка грузов (небольшие конвейеры); вентиляция, перекачка, контроль доступа, автоматические двери; специальные механизмы (смесители, моечные машины, центрифуги). |  | SEPAI | OLD | Устаревшее оборудование Автоматизация пром. | SCH | Устаревшее оборудование Автоматизация пром. | ZOI | Устаревшее оборудование Автоматизация пром. | EC002025 | Комплектующие для частотных преобразователей | 7 | Франция | https://static-pcsp.systeme.ru/image/15821890315e4e49e72614e.jpeg https://static-pcsp.systeme.ru/image/15821890315e4e49e72940c.jpeg https://static-pcsp.systeme.ru/image/15821890315e4e49e72b829.jpeg https://static-pcsp.systeme.ru/image/15821890315e4e49e72e9ec.jpeg https://static-pcsp.systeme.ru/image/lhnRUDvu.jpeg |  | 1 2 3 4 5 | не указан не указан не указан не указан не указан | [8 empty] | https://api.systeme.ru/product/media/download/991358 |  | https://api.systeme.ru/certificates/default/download/3109 https://api.systeme.ru/certificates/default/download/1759 https://api.systeme.ru/certificates/default/download/3015 https://api.systeme.ru/certificates/default/download/2126 https://api.systeme.ru/certificates/default/download/214 https://api.systeme.ru/certificates/default/download/1980 | Д-ТР ЕАЭС-RoHS Д-ТР ЕАЭС-RoHS С-ТР ТС-ЭМС С-ТР ТС-НВО Д-ТР ЕАЭС-RoHS С-ТР ТС-ЭМС Д-ТР ТС-ЭМС С-ТР ТС-НВО Д-ТР ЕАЭС-RoHS | ЕАЭС N RU Д-FR.РА08.В.63114_22 ЕАЭС № RU Д-FR.РА01.В.30113_20 ЕАЭС RU С-FR.АБ53.В.03677_22 ЕАЭС № RU Д-FR.РА01.В.13746_21 ТС RU С-FR.ММ07.В.00057 ЕАЭС № RU Д-FR.РА01.В.87765_20 |  |  |  | 8750 | штука |  | 1 | PCE S02 S03 P06 | 1 3 3 4 | 1 6 6 48 | шт. шт. шт. шт. | 3389110691795 43389110691793 43389110691793 73389110691794 | 18 40 40 80 | 16 30 30 60 | 10.2 30 30 75 | см. см. см. см. | 0.55 3.77 3.77 39.436 | кг. кг. кг. кг. | 0.5 кг | [342 empty] | Прочее (EV000154) | [440 empty] | UL тип 1 | [85 empty] | 0.5 кг | [106 empty] | нижняя часть привода | [103 empty] | Altivar 312 Solar Altivar 312 Altivar 212 | [94 empty] | механическое устройство | [340 empty] | Altivar |  | комплект для UL тип 1 |  | ATV212HU30M3X ATV312HU30N4 ATV312HU40M3 ATV312HU40N4 ATV312HU40S6 ATV212HU30N4 ATV212HU40M3X ATV212HU40N4 ATV212HU55N4 ATV312HU22M2 ATV312HU22N4 ATV312HU22S6 ATV312HU30M3 | [7 empty] | привод с регулируемой частотой вращения |  |  |  | соединительные принадлежности | [282 empty] | Срок гарантии на данное оборудование составляет 2 года с момента отгрузки со склада Систэм Электрик, с подтверждением соответствующим документом | Подлежит замене
VW3A31816 | КОМПЛЕКТ ДЛЯ КРЕПЛЕНИЯ КАБЕЛЯ, VW3A31816 | Schneider Electric |  |  | 7326909807 | Прочие | Нет | КОМПЛЕКТ ДЛЯ КРЕПЛЕНИЯ КАБЕЛЯ<br />Преимущества: Высокая эффективность при уменьшенном размере. Высокая производительность и компактность. Максимальная простота в использовании. Готовность к моментальному запуску, удобная настройка. <br />Применение: горизонтальная транспортировка грузов (небольшие конвейеры); вентиляция, перекачка, контроль доступа, автоматические двери; специальные механизмы (смесители, моечные машины, центрифуги). |  | SEPAI | OLD | Устаревшее оборудование Автоматизация пром. | SCH | Устаревшее оборудование Автоматизация пром. | ZOI | Устаревшее оборудование Автоматизация пром. | EC002025 | Комплектующие для частотных преобразователей | 7 | Франция | https://static-pcsp.systeme.ru/image/15821890315e4e49e72614e.jpeg https://static-pcsp.systeme.ru/image/15821890315e4e49e72940c.jpeg https://static-pcsp.systeme.ru/image/15821890315e4e49e72b829.jpeg https://static-pcsp.systeme.ru/image/15821890315e4e49e72e9ec.jpeg https://static-pcsp.systeme.ru/image/lhnRUDvu.jpeg |  | 1 2 3 4 5 | не указан не указан не указан не указан не указан | [8 empty] | https://api.systeme.ru/product/media/download/991358 |  | https://api.systeme.ru/certificates/default/download/3109 https://api.systeme.ru/certificates/default/download/1759 https://api.systeme.ru/certificates/default/download/3015 https://api.systeme.ru/certificates/default/download/2126 https://api.systeme.ru/certificates/default/download/214 https://api.systeme.ru/certificates/default/download/1980 | Д-ТР ЕАЭС-RoHS Д-ТР ЕАЭС-RoHS С-ТР ТС-ЭМС С-ТР ТС-НВО Д-ТР ЕАЭС-RoHS С-ТР ТС-ЭМС Д-ТР ТС-ЭМС С-ТР ТС-НВО Д-ТР ЕАЭС-RoHS | ЕАЭС N RU Д-FR.РА08.В.63114_22 ЕАЭС № RU Д-FR.РА01.В.30113_20 ЕАЭС RU С-FR.АБ53.В.03677_22 ЕАЭС № RU Д-FR.РА01.В.13746_21 ТС RU С-FR.ММ07.В.00057 ЕАЭС № RU Д-FR.РА01.В.87765_20 |  |  |  | 2060 | штука |  | 1 | PCE S02 S03 P06 | 1 3 3 4 | 1 6 6 48 | шт. шт. шт. шт. | 3389110691825 43389110691823 43389110691823 73389110691824 | 23 40 40 80 | 11.5 30 30 60 | 10.5 30 30 75 | см. см. см. см. | 0.913 5.893 5.893 58.028 | кг. кг. кг. кг. | 0.9 кг | [342 empty] | Прочее (EV000154) | [440 empty] | UL тип 1 | [85 empty] | 0.9 кг | [106 empty] | нижняя часть привода | [103 empty] | Altivar 212 Altivar 312 Solar Altivar 312 | [94 empty] | механическое устройство | [340 empty] | Altivar |  | комплект для UL тип 1 |  | ATV212HD11N4 ATV312HU75S6 ATV212HU55M3X ATV212HU75M3X ATV212HU75N4 ATV312HU55M3 ATV312HU55N4 ATV312HU55S6 ATV312HU75M3 ATV312HU75N4 | [7 empty] | привод с регулируемой частотой вращения |  |  |  | соединительные принадлежности | [282 empty] | Срок гарантии на данное оборудование составляет 2 года с момента отгрузки со склада Систэм Электрик, с подтверждением соответствующим документом | Подлежит замене
VW3A31817 | КОМПЛЕКТ ДЛЯ КРЕПЛЕНИЯ КАБЕЛЯ, VW3A31817 | Schneider Electric |  |  | 7326909807 | Прочие | Нет | КОМПЛЕКТ ДЛЯ КРЕПЛЕНИЯ КАБЕЛЯ<br />Преимущества: Высокая эффективность при уменьшенном размере. Высокая производительность и компактность. Максимальная простота в использовании. Готовность к моментальному запуску, удобная настройка. <br />Применение: горизонтальная транспортировка грузов (небольшие конвейеры); вентиляция, перекачка, контроль доступа, автоматические двери; специальные механизмы (смесители, моечные машины, центрифуги). |  | SEPAI | OLD | Устаревшее оборудование Автоматизация пром. | SCH | Устаревшее оборудование Автоматизация пром. | ZOI | Устаревшее оборудование Автоматизация пром. | EC002025 | Комплектующие для частотных преобразователей | 7 | Франция | https://static-pcsp.systeme.ru/image/15821890315e4e49e72614e.jpeg https://static-pcsp.systeme.ru/image/15821890315e4e49e72940c.jpeg https://static-pcsp.systeme.ru/image/15821890315e4e49e72b829.jpeg https://static-pcsp.systeme.ru/image/15821890315e4e49e72e9ec.jpeg https://static-pcsp.systeme.ru/image/lhnRUDvu.jpeg |  | 1 2 3 4 5 | не указан не указан не указан не указан не указан | [8 empty] | https://api.systeme.ru/product/media/download/991358 |  | https://api.systeme.ru/certificates/default/download/3109 https://api.systeme.ru/certificates/default/download/1759 https://api.systeme.ru/certificates/default/download/3015 https://api.systeme.ru/certificates/default/download/2126 https://api.systeme.ru/certificates/default/download/214 https://api.systeme.ru/certificates/default/download/1980 | Д-ТР ЕАЭС-RoHS Д-ТР ЕАЭС-RoHS С-ТР ТС-ЭМС С-ТР ТС-НВО Д-ТР ЕАЭС-RoHS С-ТР ТС-ЭМС Д-ТР ТС-ЭМС С-ТР ТС-НВО Д-ТР ЕАЭС-RoHS | ЕАЭС N RU Д-FR.РА08.В.63114_22 ЕАЭС № RU Д-FR.РА01.В.30113_20 ЕАЭС RU С-FR.АБ53.В.03677_22 ЕАЭС № RU Д-FR.РА01.В.13746_21 ТС RU С-FR.ММ07.В.00057 ЕАЭС № RU Д-FR.РА01.В.87765_20 |  |  |  | 2405 | штука | 0 | 1 | PCE P06 | 1 4 | 1 12 | шт. шт. | 3389110691917 73389110691916 | 39.2 80 | 28 60 | 11.8 75 | см. см. | 1.42 30.04 | кг. кг. | 1.2 кг | [342 empty] | Прочее (EV000154) | [440 empty] | UL тип 1 | [85 empty] | 1.2 кг | [106 empty] | нижняя часть привода | [103 empty] | Altivar 312 Altivar 212 | [94 empty] | механическое устройство | [340 empty] | Altivar |  | комплект для UL тип 1 |  | ATV212HD11M3X ATV312HD15N4 ATV312HD15S6 ATV212HD15M3X ATV212HD15N4 ATV212HD18M3X ATV212HD18N4 ATV312HD11M3 ATV312HD11N4 ATV312HD11S6 ATV312HD15M3 | [7 empty] | привод с регулируемой частотой вращения |  |  |  | соединительные принадлежности | [282 empty] | Срок гарантии на данное оборудование составляет 2 года с момента отгрузки со склада Систэм Электрик, с подтверждением соответствующим документом | Подлежит замене
VW3A3720 | Коммуникационная модуль Ethernet/IP, Modbus TCP | Schneider Electric |  |  | 8517620009 | Машины для приема, преобразования и передачи или восстановления голоса, изображений или других данных, включая коммутационные устройства и маршрутизаторы: прочие | Нет | Коммуникационная модуль Ethernet/IP, Modbus TCP<br />Преимущества: Высокая эффективность при уменьшенном размере. Высокая производительность и компактность. Максимальная простота в использовании. Готовность к моментальному запуску, удобная настройка. <br />Применение: горизонтальная транспортировка грузов (небольшие конвейеры); вентиляция, перекачка, контроль доступа, автоматические двери; специальные механизмы (смесители, моечные машины, центрифуги). |  | SEPAI | OLD | Устаревшее оборудование Автоматизация пром. | SCH | Устаревшее оборудование Автоматизация пром. | ZOI | Устаревшее оборудование Автоматизация пром. | EC002025 | Комплектующие для частотных преобразователей | 7 | Индонезия | https://static-pcsp.systeme.ru/image/vo4fP9_c.jpeg | https://static-pcsp.systeme.ru/image/vo4fP9_c.jpeg | 1 | не указан | [8 empty] | https://api.systeme.ru/product/media/download/991358 |  | https://api.systeme.ru/certificates/default/download/3112 https://api.systeme.ru/certificates/default/download/2163 https://api.systeme.ru/certificates/default/download/2050 https://api.systeme.ru/certificates/default/download/1972 https://api.systeme.ru/certificates/default/download/3015 https://api.systeme.ru/certificates/default/download/2298 https://api.systeme.ru/certificates/default/download/214 https://api.systeme.ru/certificates/default/download/1763 https://api.systeme.ru/certificates/default/download/1982 | Д-ТР ЕАЭС-RoHS Д-ТР ЕАЭС-RoHS Д-ТР ЕАЭС-RoHS Д-ТР ЕАЭС-RoHS С-ТР ТС-ЭМС С-ТР ТС-НВО Д-ТР ЕАЭС-RoHS С-ТР ТС-ЭМС Д-ТР ТС-ЭМС С-ТР ТС-НВО Д-ТР ЕАЭС-RoHS Д-ТР ЕАЭС-RoHS | ЕАЭС N RU Д-FR.РА01.В.98800_23 ЕАЭС № RU Д-FR.РА01.В.83832_21 ЕАЭС № RU Д-FR.РА01.В.24398_20 ЕАЭС № RU Д-FR.РА01.В.64669_20 ЕАЭС RU С-FR.АБ53.В.03677_22 ЕАЭС № RU Д-FR.РА01.В.86382_21 ТС RU С-FR.ММ07.В.00057 ЕАЭС № RU Д-FR.РА01.В.30698_20 ЕАЭС № RU Д-FR.РА01.В.87598_20 |  |  |  | 4845 | штука | 0 | 1 | PCE S02 S03 P06 | 1 3 3 4 | 1 16 16 64 | шт. шт. шт. шт. | 3606480702549 13606480702546 13606480702546 | 18.8 40 40 80 | 13 30 30 60 | 6.7 30 30 45 | см. см. см. см. | 0.156 3.21 3.21 21.86 | кг. кг. кг. кг. | 0.2 кг | [342 empty] | Коммуникационный модуль (EV008125) | [441 empty] | ODVA Achilles: уровень 2 | [72 empty] | 2 разъема RJ45, Ethernet IP/Modbus TCP | последовательное (цепное) подключение | [10 empty] | 0.2 кг | [34 empty] | 10/100 Mbps | Modbus TCP Ethernet/IP | [38 empty] | полудуплекс и полный дуплекс | [135 empty] | Altivar Process ATV600 Altivar Process Modular | [27 empty] | 1 светодиод для MS (состояние модуля) 1 светодиод для NS (состояние сети) 1 светодиод для TX/RX (Передача/Прием порт 1) 1 светодиод для TX/RX (Передача/Прием порт 2) | [176 empty] | SNMP-агент для Ethernet IP сервер Modbus TCP для Ethernet IP/Modbus TCP адаптер Ethernet/IP для Ethernet IP Поддержка RSTP для Ethernet IP FTP для Ethernet IP Диск ODVA AC и профиль CiA 402 для Ethernet IP/Modbus TCP auto-MDIX для Ethernet IP/Modbus TCP обмен данными входных-выходных сигналов - 32 вх. параметра, 32 вых. параметра для Ethernet IP/Modbus TCP FDR для Ethernet IP/Modbus TCP | [9 empty] | Встроенный web-сервер HTTP | [70 empty] | сохранение/восстановление конфигурации ПЧ настройка и диагностика ПЧ контроль энергопотребления виджеты (ID, управление, таблица данных, диагностика, графики) обновление прошивки ПЧ настраиваемая главная страница drive monitor (монитор привода) настройка и контроль функции управления насосами настройка и диагностика Ethernet | [10 empty] | IPv6 (интернет-протокол) | CIP AC Drive CiA 402 | SNTP | [136 empty] | Altivar | модуль связи | [297 empty] | Срок гарантии на данное оборудование составляет 2 года с момента отгрузки со склада Систэм Электрик, с подтверждением соответствующим документом | Подлежит замене
VW3A4420 | ФИЛЬТР ЭМС 10A 240В 1Ф | Schneider Electric |  |  | 8504409100 | Прочие | Нет | Фильтр ЭМС 10A 240В 1Ф. серия продукта: Altivar<br /> - тип устройства или его аксессуаров: входной фильтр помех<br /> - совместимость серий продукта: Altivar Machine ATV320, Lexium 28, Lexium 32, Altivar 32<br /> - совместимость продукта: ATV32, 200.240 В, 0,18.0,75 кВт, LXM32, однофазный, линейный ток 2,9.5.4 A, преобразователь частоты ATV320.B при 0.75 кВт, 200.240 В, однофазный, LXM28A, преобразователь частоты ATV320.B при 0.18 kW, 200.240 В, однофазный, преобразователь частоты ATV320.B при 0.37 kW, 200.240 В, однофазный, преобразователь частоты ATV320.B при 0.55 kW, 200.240 В, однофазный<br />Преимущества: Высокая эффективность при уменьшенном размере. Высокая производительность и компактность. Максимальная простота в использовании. Готовность к моментальному запуску, удобная настройка. <br />Применение: горизонтальная транспортировка грузов (небольшие конвейеры); вентиляция, перекачка, контроль доступа, автоматические двери; специальные механизмы (смесители, моечные машины, центрифуги). |  | SEPAI | OLD | Устаревшее оборудование Автоматизация пром. | SCH | Устаревшее оборудование Автоматизация пром. | ZOI | Устаревшее оборудование Автоматизация пром. | EC002025 | Комплектующие для частотных преобразователей | 7 | Таиланд | https://static-pcsp.systeme.ru/image/YclzpQZC.jpeg https://static-pcsp.systeme.ru/image/15821890325e4e49e84d107.jpeg https://static-pcsp.systeme.ru/image/15821890325e4e49e84e77c.jpeg https://static-pcsp.systeme.ru/image/15821890325e4e49e851b4c.jpeg https://static-pcsp.systeme.ru/image/15821890325e4e49e854bd1.jpeg https://static-pcsp.systeme.ru/image/15821890325e4e49e859e5a.jpeg https://static-pcsp.systeme.ru/image/8Q-6U0Ce.jpeg https://static-pcsp.systeme.ru/image/15821890685e4e4a0c3ddb1.jpeg https://static-pcsp.systeme.ru/image/da4YPwxq.jpeg https://static-pcsp.systeme.ru/image/0gEls4-F.jpeg | https://static-pcsp.systeme.ru/image/YclzpQZC.jpeg | 1 2 3 4 5 6 7 8 9 10 | не указан не указан не указан не указан не указан не указан не указан не указан не указан не указан | [8 empty] | https://api.systeme.ru/product/media/download/991358 |  | https://api.systeme.ru/certificates/default/download/3015 https://api.systeme.ru/certificates/default/download/214 | С-ТР ТС-ЭМС С-ТР ТС-НВО С-ТР ТС-ЭМС Д-ТР ТС-ЭМС С-ТР ТС-НВО | ЕАЭС RU С-FR.АБ53.В.03677_22 ТС RU С-FR.ММ07.В.00057 |  |  |  | 1895 | штука | 0 | 1 | PCE S02 S03 P06 | 1 3 3 4 | 1 11 11 88 | шт. шт. шт. шт. | 3606480166877 43606480166875 43606480166875 73606480166876 | 23.2 40 40 80 | 18.2 30 30 60 | 5 30 30 75 | см. см. см. см. | 0.466 5.748 5.748 55.828 | кг. кг. кг. кг. | 0.6 кг | [342 empty] | Фильтр (EV006793) | [547 empty] | 20 м в соответствии с EN 61800-3 категория C1 50 м в соответствии с EN 61800-3 категория C2 | [287 empty] | 10.1 А | [145 empty] | 200-240 В | [55 empty] | 3.7 Вт | - 15...10 % | Тип 020 | [134 empty] | входной фильтр помех |  |  | ATV32, 200...240 В, 0,18...0,75 кВт LXM28A LXM32, однофазный, линейный ток 2,9...5.4 A преобразователь частоты ATV320...B в 0.18 кВт, 200...240 В, однофазный преобразователь частоты ATV320...B в 0.37 кВт, 200...240 В, однофазный преобразователь частоты ATV320...B в 0.55 кВт, 200...240 В, однофазный преобразователь частоты ATV320...B в 0.75 кВт, 200...240 В, однофазный | [8 empty] | Lexium Altivar | [13 empty] | входной фильтр радиопомех | однофазный | [40 empty] | На стороне привода с частотным регулированием | [52 empty] | Altivar 32 Altivar Machine ATV320 Lexium 28 Lexium 32 | [176 empty] | Срок гарантии на данное оборудование составляет 2 года с момента отгрузки со склада Систэм Электрик, с подтверждением соответствующим документом | Подлежит замене |  | да | да |  |  | X |  | Соответствует по умолчанию (продукт вне сферы действия ЕС RoHS) | да
VW3A46125 | Пассивный фильтр 36А 400В 50Гц | Schneider Electric |  |  | 8504509500 | Катушки индуктивности и дроссели прочие: прочие | Нет | Пассивный фильтр, 36A, 400 В, 50 Гц, для преобразователей частоты. тип устройства или его аксессуаров: пассивный фильтр<br />Преимущества: Высокая эффективность при уменьшенном размере. Высокая производительность и компактность. Максимальная простота в использовании. Готовность к моментальному запуску, удобная настройка. <br />Применение: горизонтальная транспортировка грузов (небольшие конвейеры); вентиляция, перекачка, контроль доступа, автоматические двери; специальные механизмы (смесители, моечные машины, центрифуги). |  | SEPAI | OLD | Устаревшее оборудование Автоматизация пром. | SCH | Устаревшее оборудование Автоматизация пром. | ZOI | Устаревшее оборудование Автоматизация пром. | EC002564 | Фильтр для низкого напряжения | 7 | Германия | https://static-pcsp.systeme.ru/image/15821890325e4e49e87d4d3.jpeg https://static-pcsp.systeme.ru/image/15821890325e4e49e87dfab.jpeg https://static-pcsp.systeme.ru/image/Jc0vkwI-.jpeg https://static-pcsp.systeme.ru/image/RAw6Jz00.jpeg |  | 1 2 3 4 | не указан не указан не указан не указан | [8 empty] | https://api.systeme.ru/product/media/download/991358 |  | https://api.systeme.ru/certificates/default/download/3015 https://api.systeme.ru/certificates/default/download/214 | С-ТР ТС-ЭМС С-ТР ТС-НВО С-ТР ТС-ЭМС Д-ТР ТС-ЭМС С-ТР ТС-НВО | ЕАЭС RU С-FR.АБ53.В.03677_22 ТС RU С-FR.ММ07.В.00057 |  |  |  | 98350 | штука |  | 1 | PCE | 1 | 1 | шт. | 3606480640162 | 80 | 60 | 59 | см. | 6 | кг. | 53 кг | [63 empty] | IP20 (EV006405) | [561 empty] | 50...60 Гц | Да | Да | Да | Да | 400 В | 3 | 35...35 А | [150 empty] | EN/МЭК 61000-3-2 EN/МЭК 61000-3-4 EN/МЭК 61000-2-4 EN/МЭК 61000-3-12 EN/МЭК 61000-2-2 engineering recommendation G5/4 |  |  | 45-60 °C (с уменьшением номинального тока на 3 % на каждый дополнительный °C) 5-45 °C (без понижения номинального тока) | 5-85 % без образования конденсата | IP20 IP55 (Корпус монтажный) | <= 1000 м без понижения номинального тока > 1000...4000 м с уменьшением номинального тока на 5 % при увеличении высоты на 1000 м |  | 2 мм от пика к пику (частота= 5-13.2 Гц) в соответствии с EN 60068-2-6 0,7 gn (частота= 13.2-150 Гц) в соответствии с EN 60068-2-6 | [35 empty] | -25-55 °C хранение в оригинальной упаковке -25-65 °C во время транспортировки | [29 empty] | A, B зажим, емкость соединения: 2,5 мм² X1-1…X2-3 зажим, емкость соединения: 1.5...25 мм² | [11 empty] | 53 кг | [37 empty] | 50 Гц +/- 2 % | [79 empty] | 400 В +/- 10 % | [92 empty] | Altivar 71 Altivar 61 Altivar Process ATV600 Altivar Process ATV900 | [37 empty] | 1-1 (150 % линейного тока) 0.85-0.85 (75 % линейного тока) 0.99-0.99 (100 % линейного тока) | [37 empty] | класс F | [21 empty] | 35 А для вход 37 А для выход | [204 empty] | 1,5 x номинальный ток (продолжительность = 60 с) | 1 фильтр на привод для преобразователь частоты ATV61W двигатель: 18.5 кВт/25 лс 1 фильтр на привод для преобразователь частоты ATV61H двигатель: 18.5 кВт/25 лс 1 фильтр на привод для преобразователь частоты ATV71H двигатель: 18.5 кВт/25 лс 1 фильтр на привод для преобразователь частоты ATV71W двигатель: 18.5 кВт/25 лс | 0.98 | 10 % для преобразователь частоты ATV61H двигатель: 18.5 кВт/25 лс 10 % для преобразователь частоты ATV71H двигатель: 18.5 кВт/25 лс 10 % для преобразователь частоты ATV71W двигатель: 18.5 кВт/25 лс 5 % для преобразователь частоты ATV61W двигатель: 18.5 кВт/25 лс | 396 Вт | 3 фазы | [128 empty] | пассивный фильтр | [25 empty] | ослабление гармоник тока | [271 empty] | Срок гарантии на данное оборудование составляет 2 года с момента отгрузки со склада Систэм Электрик, с подтверждением соответствующим документом | Подлежит замене
VW3A46133 | Пассивный фильтр 225А 400В 50Гц VW3A46133 | Schneider Electric |  |  | 8504509500 | Катушки индуктивности и дроссели прочие: прочие | Нет | Пассивный фильтр 225А 400В 50Гц<br />Преимущества: Высокая эффективность при уменьшенном размере. Высокая производительность и компактность. Максимальная простота в использовании. Готовность к моментальному запуску, удобная настройка. <br />Применение: горизонтальная транспортировка грузов (небольшие конвейеры); вентиляция, перекачка, контроль доступа, автоматические двери; специальные механизмы (смесители, моечные машины, центрифуги). |  | SEPAI | OLD | Устаревшее оборудование Автоматизация пром. | SCH | Устаревшее оборудование Автоматизация пром. | ZOI | Устаревшее оборудование Автоматизация пром. | EC002564 | Фильтр для низкого напряжения | 7 | Германия | https://static-pcsp.systeme.ru/image/15821890325e4e49e87d4d3.jpeg https://static-pcsp.systeme.ru/image/15821890325e4e49e87dfab.jpeg https://static-pcsp.systeme.ru/image/IgCG8yGI.jpeg https://static-pcsp.systeme.ru/image/Labi1jF-.jpeg |  | 1 2 3 4 | не указан не указан не указан не указан | [8 empty] | https://api.systeme.ru/product/media/download/991358 |  | https://api.systeme.ru/certificates/default/download/3015 https://api.systeme.ru/certificates/default/download/214 | С-ТР ТС-ЭМС С-ТР ТС-НВО С-ТР ТС-ЭМС Д-ТР ТС-ЭМС С-ТР ТС-НВО | ЕАЭС RU С-FR.АБ53.В.03677_22 ТС RU С-FR.ММ07.В.00057 |  |  |  | 320500 | штука |  | 1 | PCE | 1 | 1 | шт. | 3606480640247 | 120 | 80 | 72 | см. | 184 | кг. | 172 кг | [63 empty] | IP20 (EV006405) | [561 empty] | 50...60 Гц | Да | Да | Да | Да | 400 В | 3 | 217...217 А | [150 empty] | EN/МЭК 61000-3-12 EN/МЭК 61000-2-4 EN/МЭК 61000-3-4 EN/МЭК 61000-3-2 EN/МЭК 61000-2-2 engineering recommendation G5/4 |  |  | 45-60 °C (с уменьшением номинального тока на 3 % на каждый дополнительный °C) 5-45 °C (без понижения номинального тока) | 5-85 % без образования конденсата | IP20 IP55 (Корпус монтажный) | <= 1000 м без понижения номинального тока > 1000...4000 м с уменьшением номинального тока на 5 % при увеличении высоты на 1000 м |  | 2 мм от пика к пику (частота= 5-13.2 Гц) в соответствии с EN 60068-2-6 0,7 gn (частота= 13.2-150 Гц) в соответствии с EN 60068-2-6 | [35 empty] | -25-55 °C хранение в оригинальной упаковке -25-65 °C во время транспортировки | [29 empty] | A, B зажим, емкость соединения: 2,5 мм² X1-1…X2-3 зажим, емкость соединения: 25...300 мм² | [11 empty] | 172 кг | [37 empty] | 50 Гц +/- 2 % | [79 empty] | 400 В +/- 10 % | [92 empty] | Altivar 61 Altivar Process ATV600 Altivar Process ATV900 Altivar 71 | [37 empty] | 1-1 (150 % линейного тока) 0.85-0.85 (75 % линейного тока) 0.99-0.99 (100 % линейного тока) | [37 empty] | класс F | [21 empty] | 217 А для вход 225 А для выход | [204 empty] | 1,5 x номинальный ток (продолжительность = 60 с) | 1 фильтр на привод для преобразователь частоты ATV650 для монтажа на стену, двигатель: 90 кВт/125 лс 1 фильтр на привод для преобразователь частоты ATV630 для монтажа на стену, двигатель: 90 кВт/125 лс 1 фильтр на привод для преобразователь частоты ATV950 для монтажа на стену, двигатель: 90 кВт/125 лс 1 фильтр на привод для преобразователь частоты ATV930 для монтажа на стену, двигатель: 90 кВт/125 лс 1 фильтр на привод для преобразователь частоты ATV61H двигатель: 132 кВт/200 лс 1 фильтр на привод для преобразователь частоты ATV71H двигатель: 132 кВт/200 лс 1 фильтр на привод для преобразователь частоты ATV61Q двигатель: 132 кВт/200 лс 1 фильтр на привод для преобразователь частоты ATV71Q двигатель: 132 кВт/200 лс | 0.98 | 5 % для преобразователь частоты ATV650 двигатель: 90 кВт/125 лс 5 % для преобразователь частоты ATV630 двигатель: 90 кВт/125 лс 5 % для преобразователь частоты ATV61H двигатель: 132 кВт/200 лс 5 % для преобразователь частоты ATV71H двигатель: 132 кВт/200 лс 5 % для преобразователь частоты ATV61Q двигатель: 132 кВт/200 лс 5 % для преобразователь частоты ATV71Q двигатель: 132 кВт/200 лс 5 % для преобразователь частоты ATV950 двигатель: 90 кВт/125 лс 5 % для преобразователь частоты ATV930 двигатель: 90 кВт/125 лс | 1194 Вт | 3 фазы | [128 empty] | пассивный фильтр | [25 empty] | ослабление гармоник тока | [271 empty] | Срок гарантии на данное оборудование составляет 2 года с момента отгрузки со склада Систэм Электрик, с подтверждением соответствующим документом | Подлежит замене
VW3A5303 | Фильтр dv/dt выходной IP20 25А | Schneider Electric |  |  | 8504509500 | Катушки индуктивности и дроссели прочие: прочие | Нет | Фильтр dv/dt выходной IP20 25А<br />Преимущества: Высокая эффективность при уменьшенном размере. Высокая производительность и компактность. Максимальная простота в использовании. Готовность к моментальному запуску, удобная настройка. <br />Применение: горизонтальная транспортировка грузов (небольшие конвейеры); вентиляция, перекачка, контроль доступа, автоматические двери; специальные механизмы (смесители, моечные машины, центрифуги). |  | SEPAI | OLD | Устаревшее оборудование Автоматизация пром. | SCH | Устаревшее оборудование Автоматизация пром. | ZOI | Устаревшее оборудование Автоматизация пром. | EC002025 | Комплектующие для частотных преобразователей | 7 | Китай | https://static-pcsp.systeme.ru/image/BAF0Uzbe.jpeg | https://static-pcsp.systeme.ru/image/BAF0Uzbe.jpeg | 1 | не указан | [8 empty] | https://api.systeme.ru/product/media/download/991358 |  | https://api.systeme.ru/certificates/default/download/3015 https://api.systeme.ru/certificates/default/download/214 | С-ТР ТС-ЭМС С-ТР ТС-НВО С-ТР ТС-ЭМС Д-ТР ТС-ЭМС С-ТР ТС-НВО | ЕАЭС RU С-FR.АБ53.В.03677_22 ТС RU С-FR.ММ07.В.00057 |  |  |  | 11350 | штука | 7 | 1 | PCE | 1 | 1 | шт. | 3606480736704 | 80 | 60 | 75 | см. | 28.5 | кг. | 12 кг |  | 285 мм | 530 мм | 215 мм | [338 empty] | Фильтр (EV006793) | [445 empty] | IP20 IP21 (с комплектом VW3A53902) | [5 empty] | -40-70 °C | [585 empty] | 49 Вт в 4 kHz | [8 empty] | 3000 В/мкс макс в 200...240 V 3000 В/мкс макс в 380...480 V | 100 Гц | 0...1000 м без понижения номинального тока 1000...4000 м с уменьшением номинального тока на 1 % при увеличении высоты на 100 м | -10-50 °C (без понижения номинального тока) 50-60 °C (с уменьшением номинального тока на 1,5 % на каждый дополнительный °C) | 500 м неэкранированный кабель в 4 kHz 300 м экранированный кабель в 4 kHz | [123 empty] | dv/dt фильтр |  |  | ATV630 преобразователь частоты для монтажа на стену - 7.5 кВт, 380...480 V ATV930 преобразователь частоты для монтажа на стену - 11 кВт, 380...480 V ATV930 преобразователь частоты для монтажа на стену - 4 кВт, 200...240 V ATV950 преобразователь частоты для монтажа на стену - 7.5 кВт, 380...480 V ATV950 преобразователь частоты для монтажа на стену - 11 кВт, 380...480 V ATV630 преобразователь частоты для монтажа на стену - 11 кВт, 380...480 V ATV630 преобразователь частоты для монтажа на стену - 4 кВт, 200...240 V ATV650 преобразователь частоты для монтажа на стену - 7.5 кВт, 380...480 V ATV650 преобразователь частоты для монтажа на стену - 11 кВт, 380...480 V ATV610 преобразователь частоты - 7.5 кВт, 380...415 V ATV610 преобразователь частоты - 11 кВт, 380...415 V ATV610 преобразователь частоты - 15 кВт, 380...415 V ATV930 преобразователь частоты для монтажа на стену - 7.5 кВт, 380...480 V |  |  |  | клеммный блок, емкость соединения: 10 mm² / AWG 6 | [18 empty] | выходной фильтр | [71 empty] | 1 |  |  | 25 А | [19 empty] | Easy Altivar 610 Altivar Process ATV900 Altivar Process ATV600 Altivar Machine ATV340 | [176 empty] | Срок гарантии на данное оборудование составляет 2 года с момента отгрузки со склада Систэм Электрик, с подтверждением соответствующим документом | Подлежит замене |  | да | да |  |  | X |  | Соответствует по умолчанию (продукт вне сферы действия ЕС RoHS) | да
VW3A5407 | Фильтр синусный IP00 305А | Schneider Electric |  |  | 8504509500 | Катушки индуктивности и дроссели прочие: прочие | Нет | Фильтр синусный IP00 305А<br />Преимущества: Высокая эффективность при уменьшенном размере. Высокая производительность и компактность. Максимальная простота в использовании. Готовность к моментальному запуску, удобная настройка. <br />Применение: горизонтальная транспортировка грузов (небольшие конвейеры); вентиляция, перекачка, контроль доступа, автоматические двери; специальные механизмы (смесители, моечные машины, центрифуги). |  | SEPAI | OLD | Устаревшее оборудование Автоматизация пром. | SCH | Устаревшее оборудование Автоматизация пром. | ZOI | Устаревшее оборудование Автоматизация пром. | EC002564 | Фильтр для низкого напряжения | 7 | Китай | https://static-pcsp.systeme.ru/image/ei-e9UrL.jpeg | https://static-pcsp.systeme.ru/image/ei-e9UrL.jpeg | 1 | не указан | [8 empty] | https://api.systeme.ru/product/media/download/991358 |  | https://api.systeme.ru/certificates/default/download/3015 https://api.systeme.ru/certificates/default/download/214 | С-ТР ТС-ЭМС С-ТР ТС-НВО С-ТР ТС-ЭМС Д-ТР ТС-ЭМС С-ТР ТС-НВО | ЕАЭС RU С-FR.АБ53.В.03677_22 ТС RU С-FR.ММ07.В.00057 |  |  |  | 91300 | штука | 0 | 1 | PCE | 1 | 1 | шт. | 3606480736865 | 80 | 60 | 75 | см. | 147 | кг. | 131 кг |  | 460 мм | 370 мм | 565 мм | [59 empty] | IP00 (EV006404) | [561 empty] | 50...60 Гц | Да | Да | Нет | Да | 480 В | 3 | 305...305 А | 6 кГц | [152 empty] | 50-60 °C (с уменьшением номинального тока на 1,5 % на каждый дополнительный °C) -15-50 °C (без понижения номинального тока) | 5-95 % без образования конденсата | IP00 | [5 empty] | -40-70 °C |  |  | 3 в соответствии с IEC 61800-5-1 |  |  |  | стойкость к биологическому загрязнению класс 3B1 в соответствии с IEC 60721-3-3 стойкость к химическому загрязнению класс 3C3 в соответствии с IEC 60721-3-3 стойкость к пылевому загрязнению класс 3S3 в соответствии с IEC 60721-3-3 | [44 empty] | удары класс 3M4 в соответствии с IEC 60721-3-3 вибрации класс 3M4 в соответствии с IEC 60721-3-3 | [10 empty] | M10 медная шина | [10 empty] | преобразователь частоты ATV630 для монтажа на стену, двигатель: 110 кВт, 380...480 В преобразователь частоты ATV630 для монтажа на стену, двигатель: 132 кВт, 380...480 В преобразователь частоты ATV630 для монтажа на стену, двигатель: 55 кВт, 200...240 В преобразователь частоты ATV930 для монтажа на стену, двигатель: 110 кВт, 380...480 В преобразователь частоты ATV930 для монтажа на стену, двигатель: 132 кВт, 380...480 В преобразователь частоты ATV930 для монтажа на стену, двигатель: 55 кВт, 200...240 В | [260 empty] | 2…6 кГц | [48 empty] | 305 А | [201 empty] | 676 Вт в 4 kHz |  |  | 1,20 x номинальный ток (продолжительность = 60 с) | [6 empty] | 100 Гц | <= 1000 м без понижения номинального тока 1000...4000 м с уменьшением номинального тока на 1 % при увеличении высоты на 100 м |  | 1000 м неэкранированный кабель 500 м экранированный кабель | 480 В переменный ток | 0,08 | [121 empty] | синусный фильтр | [25 empty] | выходной фильтр | [94 empty] | Altivar Process ATV900 Altivar Process ATV600 | [176 empty] | Срок гарантии на данное оборудование составляет 2 года с момента отгрузки со склада Систэм Электрик, с подтверждением соответствующим документом | Подлежит замене |  | да | да |  |  | X |  | Соответствует по умолчанию (продукт вне сферы действия ЕС RoHS) | да
VW3A7723 | ТОРМОЗНОЙ РЕЗИСТОР 100ОМ 32ВТ | Schneider Electric |  |  | 8533290000 | Прочие резисторы постоянные | Нет | ТОРМОЗНОЙ РЕЗИСТОР 100ОМ 32ВТ<br />Преимущества: Высокая эффективность при уменьшенном размере. Высокая производительность и компактность. Максимальная простота в использовании. Готовность к моментальному запуску, удобная настройка. <br />Применение: горизонтальная транспортировка грузов (небольшие конвейеры); вентиляция, перекачка, контроль доступа, автоматические двери; специальные механизмы (смесители, моечные машины, центрифуги). |  | SEPAI | OLD | Устаревшее оборудование Автоматизация пром. | SCH | Устаревшее оборудование Автоматизация пром. | ZOI | Устаревшее оборудование Автоматизация пром. | EC002025 | Комплектующие для частотных преобразователей | 7 | Франция | https://static-pcsp.systeme.ru/image/XZhpQJNO.jpeg https://static-pcsp.systeme.ru/image/15821887125e4e48a8839b5.jpeg https://static-pcsp.systeme.ru/image/15821887125e4e48a8846a9.jpeg https://static-pcsp.systeme.ru/image/15821887125e4e48a885249.jpeg https://static-pcsp.systeme.ru/image/15821887125e4e48a8856c8.jpeg https://static-pcsp.systeme.ru/image/15821890425e4e49f27ceda.jpeg | https://static-pcsp.systeme.ru/image/XZhpQJNO.jpeg | 1 2 3 4 5 6 | не указан не указан не указан не указан не указан не указан | [8 empty] | https://api.systeme.ru/product/media/download/991358 |  | https://api.systeme.ru/certificates/default/download/3015 https://api.systeme.ru/certificates/default/download/214 | С-ТР ТС-ЭМС С-ТР ТС-НВО С-ТР ТС-ЭМС Д-ТР ТС-ЭМС С-ТР ТС-НВО | ЕАЭС RU С-FR.АБ53.В.03677_22 ТС RU С-FR.ММ07.В.00057 |  |  |  | 4160 | штука |  | 1 | PCE P06 | 1 4 | 1 56 | шт. шт. | 3606480075827 73606480075826 | 23.5 80 | 17.2 60 | 7.2 75 | см. см. | 0.617 47.496 | кг. кг. |  |  | 60 мм | 170 мм | 30 мм | [338 empty] | Тормозное сопротивление (резистор) (EV008556) | [445 empty] | IP00 | [80 empty] | 0.605 кг | [646 empty] | Altivar |  |  |  | преобразователь частоты ATV310 в 1.5 кВт преобразователь частоты ATV310 в 2.2 кВт ATV12H018M2 ATV12H018M3 ATV12H037M2 ATV12H037M3 ATV12H055M2 ATV12H075M2 ATV12H075M3 ATV12HU15M2 ATV12HU15M3 ATV12P037M2 ATV12P037M3 ATV12P055M2 ATV12P075M2 ATV12P075M3 ATV12PU15M3 ATV312H018M2 ATV312H018M3 ATV312H037M2 ATV312H037M3 ATV312H037N4 ATV312H055M2 ATV312H055M3 ATV312H055N4 ATV312H075M2 ATV312H075M3 ATV312H075N4 ATV312HU11M2 ATV312HU11M3 ATV312HU11N4 ATV312HU15M2 ATV312HU15M3 ATV312HU15N4 ATV312HU22N4 ATV312H075S6 ATV312HU15S6 ATV312HU22S6 преобразователь частоты ATV310L в 0.75 кВт преобразователь частоты ATV310L в 1.5 кВт преобразователь частоты ATV310L в 2.2 кВт преобразователь частоты ATV310L в 3.0 кВт преобразователь частоты ATV310L в 4.0 кВт преобразователь частоты ATV310L в 5.5 кВт | [117 empty] | Altivar 12 Altivar 312 Altivar 312 Solar Easy Altivar 310 Easy Altivar 310L | [124 empty] | 100 Ом | 28 Вт в 50 °C 32 Вт в 40 °C | [50 empty] | Срок гарантии на данное оборудование составляет 2 года с момента отгрузки со склада Систэм Электрик, с подтверждением соответствующим документом | Подлежит замене
VW3A8121 | МУЛЬТИЗАГРУЗЧИК | Schneider Electric |  |  | 8471900000 | Прочие вычислительные машины и их блоки;магнитные или оптические считывающие устройства,машины для переноса данных на носители информации в кодированной форме и машины для обработ. подобной информации | Нет | Этот мультизагрузочный инструмент позволяет управлять несколькими конфигурациями разных приводов без использования компьютера во время загрузки. Он совместим с устройствами Altivar 12, Altivar 312, Altivar 61, Altivar 71, Altivar 32, Lexium 32, Altivar 31C, Altivar 212, Altivar 61Q, Altivar 71Q, Altivar 312 Solar, Lexium 32i, Altivar Easy 310, Lexium 28, Altivar Machine ATV320.Резервирование и передача параметров конфигурации между приводами сокращают время монтажа и настройки. Обеспечена совместимость с большинством приводов серии Altivar от Schneider Electric: теперь нет необходимости использовать множество разных устройств. Один привод с универсальной конфигурацией идеально подходит для настройки нескольких одинаковых машин.<br />Преимущества: Высокая эффективность при уменьшенном размере. Высокая производительность и компактность. Максимальная простота в использовании. Готовность к моментальному запуску, удобная настройка. <br />Применение: горизонтальная транспортировка грузов (небольшие конвейеры); вентиляция, перекачка, контроль доступа, автоматические двери; специальные механизмы (смесители, моечные машины, центрифуги). |  | SEPAI | OLD | Устаревшее оборудование Автоматизация пром. | SCH | Устаревшее оборудование Автоматизация пром. | ZOI | Устаревшее оборудование Автоматизация пром. | EC002025 | Комплектующие для частотных преобразователей | 7 | Индонезия | https://static-pcsp.systeme.ru/image/NqMyg_sI.jpeg https://static-pcsp.systeme.ru/image/15821887125e4e48a896852.jpeg https://static-pcsp.systeme.ru/image/15821887125e4e48a897c1a.jpeg https://static-pcsp.systeme.ru/image/15821887125e4e48a898e04.jpeg https://static-pcsp.systeme.ru/image/15821887125e4e48a89ab02.jpeg https://static-pcsp.systeme.ru/image/15821890425e4e49f27de0e.jpeg https://static-pcsp.systeme.ru/image/2PYMfLbJ.jpeg https://static-pcsp.systeme.ru/image/AIpCfB96.jpeg https://static-pcsp.systeme.ru/image/qfFqV4o3.jpeg https://static-pcsp.systeme.ru/image/FdapA1bI.jpeg https://static-pcsp.systeme.ru/image/riudDPKG.jpeg https://static-pcsp.systeme.ru/image/TLHLB79n.jpeg https://static-pcsp.systeme.ru/image/GtZfH2yO.jpeg https://static-pcsp.systeme.ru/image/wxuGt1wf.jpeg | https://static-pcsp.systeme.ru/image/NqMyg_sI.jpeg | 1 2 3 4 5 6 7 8 9 10 11 12 13 14 | не указан не указан не указан не указан не указан не указан не указан не указан не указан не указан не указан не указан не указан не указан | [8 empty] | https://api.systeme.ru/product/media/download/991358 |  | https://api.systeme.ru/certificates/default/download/2620 https://api.systeme.ru/certificates/default/download/1377 https://api.systeme.ru/certificates/default/download/1128 https://api.systeme.ru/certificates/default/download/214 | Д-ТР ТС-ЭМС Д-ТР ТС-НВО Д-ТР ТС-ЭМС Д-ТР ТС-НВО Д-ТР ТС-ЭМС Д-ТР ТС-НВО С-ТР ТС-ЭМС Д-ТР ТС-ЭМС С-ТР ТС-НВО | ЕАЭС № RU Д-FR.РА03.В.81108_22 ЕАЭС № RU Д-FR.БЛ08.В.01456_19 ЕАЭС № RU Д-FR.БЛ08.В.00371_18 ТС RU С-FR.ММ07.В.00057 |  |  |  | 8750 | штука |  | 1 | PCE P06 | 1 4 | 1 15 | шт. шт. | 3606480145346 | 30 60 | 30.5 80 | 9.6 75 | см. см. | 0.954 26.695 | кг. кг. | 0.907 кг | [342 empty] | Программное обеспечение (EV008669) | [526 empty] | 0.907 кг | [526 empty] | копирование конфигурации с одного привода/ПК на другой | [119 empty] | Altivar | Multi Tool погрузчик | мультизагрузчик Multi Loader | [9 empty] | сервопривод привод с регулируемой частотой вращения интегрированным сервоприводом |  |  |  | аксессуары конфигурации | [105 empty] | Lexium 28 Altivar 71Q Altivar 71 Lexium 32 Easy Altivar 310 Altivar 12 Lexium 32i Altivar Machine ATV320 Altivar 61Q Altivar 32 Altivar 212 Altivar 61 Altivar 31C Altivar 312 Solar Altivar 312 Easy Altivar 310L | [123 empty] | 1 переходник RJ45 розетка/розетка мультизагрузчик Multi Loader 4 батареи AA/LR6 1,5 В 1 готовый кабель 2 разъемами RJ45 1 карта памяти SD 2 Гбайт 1 готовый кабель с 1 разъемом USB A и 1 разъемом USB mini B | [52 empty] | Срок гарантии на данное оборудование составляет 2 года с момента отгрузки со склада Систэм Электрик, с подтверждением соответствующим документом | Подлежит замене
VW3A8122 | УСТРОЙСТВО ДЛЯ ПРОШИВКИ ЭЛ. АСЕССУАРОВ | Schneider Electric |  |  | 8471900000 | Прочие вычислительные машины и их блоки;магнитные или оптические считывающие устройства,машины для переноса данных на носители информации в кодированной форме и машины для обработ. подобной информации | Нет | УСТРОЙСТВО для ПРОШИВКИ ЭЛ. АСЕССУАРОВ. серия продукта: Altivar<br /> - тип аксессуара/отдельной детали: Комплект проводов<br /> - аксессуар/отдельная деталь: принадлежности для укладки кабеля<br /> - назначение аксессуара/отдельной детали: привод с регулируемой частотой вращения. <br />Преимущества: Высокая эффективность при уменьшенном размере. Высокая производительность и компактность. Максимальная простота в использовании. Готовность к моментальному запуску, удобная настройка. <br />Применение: горизонтальная транспортировка грузов (небольшие конвейеры); вентиляция, перекачка, контроль доступа, автоматические двери; специальные механизмы (смесители, моечные машины, центрифуги). |  | SEPAI | OLD | Устаревшее оборудование Автоматизация пром. | SCH | Устаревшее оборудование Автоматизация пром. | ZOI | Устаревшее оборудование Автоматизация пром. | EC002025 | Комплектующие для частотных преобразователей | 7 | Франция | https://static-pcsp.systeme.ru/image/we-yF3s3.jpeg | https://static-pcsp.systeme.ru/image/we-yF3s3.jpeg | 1 | не указан | [8 empty] | https://api.systeme.ru/product/media/download/991358 |  | https://api.systeme.ru/certificates/default/download/3109 https://api.systeme.ru/certificates/default/download/3015 https://api.systeme.ru/certificates/default/download/2126 https://api.systeme.ru/certificates/default/download/214 https://api.systeme.ru/certificates/default/download/1980 | Д-ТР ЕАЭС-RoHS С-ТР ТС-ЭМС С-ТР ТС-НВО Д-ТР ЕАЭС-RoHS С-ТР ТС-ЭМС Д-ТР ТС-ЭМС С-ТР ТС-НВО Д-ТР ЕАЭС-RoHS | ЕАЭС N RU Д-FR.РА08.В.63114_22 ЕАЭС RU С-FR.АБ53.В.03677_22 ЕАЭС № RU Д-FR.РА01.В.13746_21 ТС RU С-FR.ММ07.В.00057 ЕАЭС № RU Д-FR.РА01.В.87765_20 |  |  |  | 12900 | штука |  | 1 | PCE S02 S03 | 1 3 3 | 1 7 7 | шт. шт. шт. | 3606480145353 43606480145351 43606480145351 | 23.5 40 40 | 17.5 30 30 | 7 30 30 | см. см. см. | 0.187 1.806 1.806 | кг. кг. кг. | [343 empty] | Коммуникационный модуль (EV008125) | [737 empty] | Altivar 12 | [435 empty] | Altivar |  | Комплект проводов | [5 empty] | разъем RJ11 разъем 6 контакты |  |  |  | привод с регулируемой частотой вращения |  |  |  | принадлежности для укладки кабеля | [282 empty] | Срок гарантии на данное оборудование составляет 1 год с момента отгрузки со склада Систэм Электрик, с подтверждением соответствующим документом | Подлежит замене
VW3A8306D30 | 2 СОЕДИНИТЕЛЬ RJ45 И ЗАЩИЩЕННЫЕ КОНЦЫ | Schneider Electric |  |  | 8544429007 | Прочие проводники электрические на напряжение не более 80 в, оснащенные соединительными приспособлениями, прочие | Нет | 2 соединитель RJ45 и защищенные концы. категория<br /> - аксессуар/отдельная деталь: соединительные принадлежности<br /> - тип аксессуара/отдельной детали: соединительный Кабель<br /> - наименование аксессуара/отдельной детали: Кабель последовательного канала Modbus<br /> - назначение аксессуара/отдельной детали: устройство плавного останова, компьютерный терминал программирования Twido, линия последовательной шины Modbus, сеть Ethernet, терминал XBTGT<br /> - совместимость серий продукта: Advantys OTB, TeSys U, Altivar, Magelis XBT, Twido, Altistart, Lexium SD3<br /> - длина кабеля: 3 м<br /> - электрическое соединение: 1 вилка RJ45, свободный конец. <br />Преимущества: Высокая эффективность при уменьшенном размере. Высокая производительность и компактность. Максимальная простота в использовании. Готовность к моментальному запуску, удобная настройка. <br />Применение: горизонтальная транспортировка грузов (небольшие конвейеры); вентиляция, перекачка, контроль доступа, автоматические двери; специальные механизмы (смесители, моечные машины, центрифуги). |  | SEPAI | OLD | Устаревшее оборудование Автоматизация пром. | SCH | Устаревшее оборудование Автоматизация пром. | ZOI | Устаревшее оборудование Автоматизация пром. | EC002025 | Комплектующие для частотных преобразователей | 7 | Китай | https://static-pcsp.systeme.ru/image/15821887125e4e48a89f1d4.jpeg https://static-pcsp.systeme.ru/image/15821887125e4e48a8a0282.jpeg https://static-pcsp.systeme.ru/image/15821887125e4e48a8a6448.jpeg https://static-pcsp.systeme.ru/image/15821887125e4e48a8a78e9.jpeg https://static-pcsp.systeme.ru/image/15821890465e4e49f6667ef.jpeg https://static-pcsp.systeme.ru/image/X7Z5R_s5.jpeg https://static-pcsp.systeme.ru/image/5i0Li2FQ.jpeg https://static-pcsp.systeme.ru/image/15821890755e4e4a135a03c.jpeg |  | 1 2 3 4 5 6 7 8 | не указан не указан не указан не указан не указан не указан не указан не указан | [8 empty] | https://api.systeme.ru/product/media/download/991358 |  | https://api.systeme.ru/certificates/default/download/3109 https://api.systeme.ru/certificates/default/download/1910 https://api.systeme.ru/certificates/default/download/1759 https://api.systeme.ru/certificates/default/download/1377 https://api.systeme.ru/certificates/default/download/1128 https://api.systeme.ru/certificates/default/download/3014 https://api.systeme.ru/certificates/default/download/1724 https://api.systeme.ru/certificates/default/download/2126 https://api.systeme.ru/certificates/default/download/296 https://api.systeme.ru/certificates/default/download/1980 https://api.systeme.ru/certificates/default/download/1067 | Д-ТР ЕАЭС-RoHS СОТИ (Российский речной регистр/Российское Классификационное общество) Д-ТР ЕАЭС-RoHS Д-ТР ТС-ЭМС Д-ТР ТС-НВО Д-ТР ТС-ЭМС Д-ТР ТС-НВО С-ТР ТС-ЭМС С-ТР ТС-НВО Д-ТР ЕАЭС-RoHS Д-ТР ЕАЭС-RoHS С-ТР ТС-ЭМС С-ТР ТС-НВО Д-ТР ЕАЭС-RoHS СОТИ (Российский речной регистр/Российское Классификационное общество) | ЕАЭС N RU Д-FR.РА08.В.63114_22 M340_magelis_(harmony)_rrr_2020 ЕАЭС № RU Д-FR.РА01.В.30113_20 ЕАЭС № RU Д-FR.БЛ08.В.01456_19 ЕАЭС № RU Д-FR.БЛ08.В.00371_18 ЕАЭС RU С-FR.АБ53.В.02842_21 ЕАЭС № RU Д-FR.РА01.В.19440_20 ЕАЭС № RU Д-FR.РА01.В.13746_21 ТС RU С-FR.ММ07.В.00053 ЕАЭС № RU Д-FR.РА01.В.87765_20 M340_magelis_2015 |  |  |  | 760 | штука | 0 | 1 | PCE S02 S03 P06 | 1 3 3 4 | 1 40 40 320 | шт. шт. шт. шт. | 3389110269468 43389110269466 43389110269466 73389110269467 | 13 40 40 60 | 13 30 30 80 | 3 30 30 77 | см. см. см. см. | 0.103 4.75 4.75 47.484 | кг. кг. кг. кг. |  | 3 м | [341 empty] | Прочее (EV000154) | [526 empty] | 0.15 кг | [648 empty] | соединительный кабель | [5 empty] | 1 вилка RJ45 свободный конец |  |  | кабель последовательного канала Modbus | сеть Ethernet терминал XBTGT линия последовательной шины Modbus устройство плавного останова компьютерный терминал программирования Twido |  |  |  | соединительные принадлежности | [105 empty] | TeSys U Magelis XBT Twido Advantys OTB Lexium SD3 Altistart Altivar | [176 empty] | Срок гарантии на данное оборудование составляет 2 года с момента отгрузки со склада Систэм Электрик, с подтверждением соответствующим документом | Подлежит замене
VW3A8306R10 | КАБЕЛЬ 1 M, 2X RJ45 | Schneider Electric |  |  | 8544429007 | Прочие проводники электрические на напряжение не более 80 в, оснащенные соединительными приспособлениями, прочие | Нет | Кабель 1 M, 2X RJ45<br />Преимущества: Высокая эффективность при уменьшенном размере. Высокая производительность и компактность. Максимальная простота в использовании. Готовность к моментальному запуску, удобная настройка. <br />Применение: горизонтальная транспортировка грузов (небольшие конвейеры); вентиляция, перекачка, контроль доступа, автоматические двери; специальные механизмы (смесители, моечные машины, центрифуги). |  | SEPAI | OLD | Устаревшее оборудование Автоматизация пром. | SCH | Устаревшее оборудование Автоматизация пром. | ZOI | Устаревшее оборудование Автоматизация пром. | EC002025 | Комплектующие для частотных преобразователей | 7 | Китай | https://static-pcsp.systeme.ru/image/15821887125e4e48a89e086.jpeg https://static-pcsp.systeme.ru/image/15821887125e4e48a8b1b0b.jpeg https://static-pcsp.systeme.ru/image/15821887125e4e48a8b2739.jpeg https://static-pcsp.systeme.ru/image/15821887125e4e48a8b3f65.jpeg https://static-pcsp.systeme.ru/image/15821887135e4e48a910fd9.jpeg https://static-pcsp.systeme.ru/image/S3QughDY.jpeg https://static-pcsp.systeme.ru/image/15821890805e4e4a1865587.jpeg https://static-pcsp.systeme.ru/image/_FIAZx6E.jpeg |  | 1 2 3 4 5 6 7 8 | не указан не указан не указан не указан не указан не указан не указан не указан | [8 empty] | https://api.systeme.ru/product/media/download/991358 |  | https://api.systeme.ru/certificates/default/download/3109 https://api.systeme.ru/certificates/default/download/1910 https://api.systeme.ru/certificates/default/download/1759 https://api.systeme.ru/certificates/default/download/1377 https://api.systeme.ru/certificates/default/download/1128 https://api.systeme.ru/certificates/default/download/3014 https://api.systeme.ru/certificates/default/download/2126 https://api.systeme.ru/certificates/default/download/296 https://api.systeme.ru/certificates/default/download/1980 https://api.systeme.ru/certificates/default/download/1067 | Д-ТР ЕАЭС-RoHS СОТИ (Российский речной регистр/Российское Классификационное общество) Д-ТР ЕАЭС-RoHS Д-ТР ТС-ЭМС Д-ТР ТС-НВО Д-ТР ТС-ЭМС Д-ТР ТС-НВО С-ТР ТС-ЭМС С-ТР ТС-НВО Д-ТР ЕАЭС-RoHS С-ТР ТС-ЭМС С-ТР ТС-НВО Д-ТР ЕАЭС-RoHS СОТИ (Российский речной регистр/Российское Классификационное общество) | ЕАЭС N RU Д-FR.РА08.В.63114_22 M340_magelis_(harmony)_rrr_2020 ЕАЭС № RU Д-FR.РА01.В.30113_20 ЕАЭС № RU Д-FR.БЛ08.В.01456_19 ЕАЭС № RU Д-FR.БЛ08.В.00371_18 ЕАЭС RU С-FR.АБ53.В.02842_21 ЕАЭС № RU Д-FR.РА01.В.13746_21 ТС RU С-FR.ММ07.В.00053 ЕАЭС № RU Д-FR.РА01.В.87765_20 M340_magelis_2015 |  |  |  | 415 | штука | 0 | 1 | PCE S02 S03 P06 | 1 3 3 4 | 1 60 60 480 | шт. шт. шт. шт. | 3389110250831 | 12 40 40 60 | 12 30 30 80 | 1.6 30 30 77 | см. см. см. см. | 0.051 3.72 3.72 38.684 | кг. кг. кг. кг. |  | 1 м | [341 empty] | Прочее (EV000154) | [526 empty] | 0.06 кг | [646 empty] | Altivar |  | соединительный кабель |  | VW3A8306TF010 TSXCUSB485 TWDNADK70P разветвительная коробка Modbus LU9GC3 VW3A8306TF03 |  |  |  | 2 вилки - RJ45 |  |  |  | порт терминала или сетевой порт Modbus тройник Modbus разветвительная коробка Modbus LU9GC3 |  |  |  | аксессуары присоединений | [105 empty] | Altivar 61Q Altistart 22 Altistart 48 Altivar 71 Altivar Process ATV900 Altivar Easy 310 Altivar 31C Lexium 32i Altivar Process ATV600 Altivar 212 Altivar 21 Altivar Easy 610 Altivar Machine ATV340 кроме приводов Sercos Altivar 32 Altivar 312 Lexium SD3 Altivar 71Q Preventa XPS MF Modicon LMC058 Modicon M258 Altivar 31 Modicon M238 Altivar 61 Altivar 12 Zelio Logic Altivar Machine ATV320 | [176 empty] | Срок гарантии на данное оборудование составляет 2 года с момента отгрузки со склада Систэм Электрик, с подтверждением соответствующим документом | Подлежит замене
VW3A8306R30 | КАБЕЛЬ 3 М, 2Х RJ45 | Schneider Electric |  |  | 8544429007 | Прочие проводники электрические на напряжение не более 80 в, оснащенные соединительными приспособлениями, прочие | Нет | Кабель 3 М, 2Х RJ45<br />Преимущества: Высокая эффективность при уменьшенном размере. Высокая производительность и компактность. Максимальная простота в использовании. Готовность к моментальному запуску, удобная настройка. <br />Применение: горизонтальная транспортировка грузов (небольшие конвейеры); вентиляция, перекачка, контроль доступа, автоматические двери; специальные механизмы (смесители, моечные машины, центрифуги). |  | SEPAI | OLD | Устаревшее оборудование Автоматизация пром. | SCH | Устаревшее оборудование Автоматизация пром. | ZOI | Устаревшее оборудование Автоматизация пром. | EC002025 | Комплектующие для частотных преобразователей | 7 | Китай | https://static-pcsp.systeme.ru/image/15821887125e4e48a89e086.jpeg https://static-pcsp.systeme.ru/image/15821887125e4e48a8b1b0b.jpeg https://static-pcsp.systeme.ru/image/15821887125e4e48a8b2739.jpeg https://static-pcsp.systeme.ru/image/15821887125e4e48a8b3f65.jpeg https://static-pcsp.systeme.ru/image/15821887135e4e48a910fd9.jpeg https://static-pcsp.systeme.ru/image/S3QughDY.jpeg https://static-pcsp.systeme.ru/image/15821890805e4e4a1865587.jpeg https://static-pcsp.systeme.ru/image/_FIAZx6E.jpeg |  | 1 2 3 4 5 6 7 8 | не указан не указан не указан не указан не указан не указан не указан не указан | [8 empty] | https://api.systeme.ru/product/media/download/991358 |  | https://api.systeme.ru/certificates/default/download/3109 https://api.systeme.ru/certificates/default/download/1910 https://api.systeme.ru/certificates/default/download/1759 https://api.systeme.ru/certificates/default/download/1377 https://api.systeme.ru/certificates/default/download/1128 https://api.systeme.ru/certificates/default/download/3014 https://api.systeme.ru/certificates/default/download/2126 https://api.systeme.ru/certificates/default/download/296 https://api.systeme.ru/certificates/default/download/1980 https://api.systeme.ru/certificates/default/download/1067 | Д-ТР ЕАЭС-RoHS СОТИ (Российский речной регистр/Российское Классификационное общество) Д-ТР ЕАЭС-RoHS Д-ТР ТС-ЭМС Д-ТР ТС-НВО Д-ТР ТС-ЭМС Д-ТР ТС-НВО С-ТР ТС-ЭМС С-ТР ТС-НВО Д-ТР ЕАЭС-RoHS С-ТР ТС-ЭМС С-ТР ТС-НВО Д-ТР ЕАЭС-RoHS СОТИ (Российский речной регистр/Российское Классификационное общество) | ЕАЭС N RU Д-FR.РА08.В.63114_22 M340_magelis_(harmony)_rrr_2020 ЕАЭС № RU Д-FR.РА01.В.30113_20 ЕАЭС № RU Д-FR.БЛ08.В.01456_19 ЕАЭС № RU Д-FR.БЛ08.В.00371_18 ЕАЭС RU С-FR.АБ53.В.02842_21 ЕАЭС № RU Д-FR.РА01.В.13746_21 ТС RU С-FR.ММ07.В.00053 ЕАЭС № RU Д-FR.РА01.В.87765_20 M340_magelis_2015 |  |  |  | 650 | штука | 0 | 1 | PCE S02 S03 P06 | 1 3 3 4 | 1 50 50 400 | шт. шт. шт. шт. | 3389110250794 43389110250792 43389110250792 73389110250793 | 14.4 40 40 60 | 14.5 30 30 80 | 2.8 30 30 77 | см. см. см. см. | 0.128 6.97 6.97 64.26 | кг. кг. кг. кг. | 1.13 кг | [342 empty] | Прочее (EV000154) | [526 empty] | 1.13 кг | [646 empty] | Altivar |  | соединительный кабель |  | TWDNADK70P TSXCUSB485 разветвительная коробка Modbus LU9GC3 VW3A8306TF03 VW3A8306TF010 |  |  |  | 2 вилки - RJ45 | 3 м |  |  | тройник Modbus порт терминала или сетевой порт Modbus разветвительная коробка Modbus LU9GC3 |  |  |  | Аксессуары присоединений | [105 empty] | Altivar Machine ATV340 кроме приводов Sercos Altistart 22 Altivar 12 Lexium SD3 Modicon M258 Preventa XPS MF Altivar Easy 610 Altivar 71Q Modicon M238 Altivar 212 Altivar 71 Altivar 31 Modicon LMC058 Altivar Easy 310 Altivar Process ATV900 Altivar 21 Altivar 61Q Altivar Machine ATV320 Altivar 31C Altivar Process ATV600 Altivar 312 Altivar 61 Altivar 32 Magelis XBT GT Zelio Logic Altistart 48 | [176 empty] | Срок гарантии на данное оборудование составляет 2 года с момента отгрузки со склада Систэм Электрик, с подтверждением соответствующим документом | Подлежит замене
VW3A8306RC | ТЕРМИНАТОР RC MODBUS RJ45 | Schneider Electric |  |  | 8536900100 | Предварительно собранные элементы для электрических цепей на напряжение не более 1000 в | Нет | ТЕРМИНАТОР RC MODBUS RJ45<br />Преимущества: Высокая эффективность при уменьшенном размере. Высокая производительность и компактность. Максимальная простота в использовании. Готовность к моментальному запуску, удобная настройка. <br />Применение: горизонтальная транспортировка грузов (небольшие конвейеры); вентиляция, перекачка, контроль доступа, автоматические двери; специальные механизмы (смесители, моечные машины, центрифуги). |  | SEPAI | OLD | Устаревшее оборудование Автоматизация пром. | SCH | Устаревшее оборудование Автоматизация пром. | ZOI | Устаревшее оборудование Автоматизация пром. | EC002025 | Комплектующие для частотных преобразователей | 7 | Китай | https://static-pcsp.systeme.ru/image/15821887125e4e48a8adb20.jpeg https://static-pcsp.systeme.ru/image/15821887125e4e48a8aebf0.jpeg https://static-pcsp.systeme.ru/image/15821887125e4e48a8afffb.jpeg https://static-pcsp.systeme.ru/image/15821887125e4e48a8b0f0d.jpeg https://static-pcsp.systeme.ru/image/85RcJRlC.jpeg |  | 1 2 3 4 5 | не указан не указан не указан не указан не указан | [8 empty] | https://api.systeme.ru/product/media/download/991358 |  | https://api.systeme.ru/certificates/default/download/2620 https://api.systeme.ru/certificates/default/download/3110 https://api.systeme.ru/certificates/default/download/1760 https://api.systeme.ru/certificates/default/download/1377 https://api.systeme.ru/certificates/default/download/1128 https://api.systeme.ru/certificates/default/download/1981 https://api.systeme.ru/certificates/default/download/296 | Д-ТР ТС-ЭМС Д-ТР ТС-НВО Д-ТР ЕАЭС-RoHS Д-ТР ЕАЭС-RoHS Д-ТР ТС-ЭМС Д-ТР ТС-НВО Д-ТР ТС-ЭМС Д-ТР ТС-НВО Д-ТР ЕАЭС-RoHS С-ТР ТС-ЭМС С-ТР ТС-НВО | ЕАЭС № RU Д-FR.РА03.В.81108_22 ЕАЭС N RU Д-FR.РА09.В.35258_22 ЕАЭС № RU Д-FR.РА01.В.29979_20 ЕАЭС № RU Д-FR.БЛ08.В.01456_19 ЕАЭС № RU Д-FR.БЛ08.В.00371_18 ЕАЭС № RU Д-FR.РА01.В.87817_20 ТС RU С-FR.ММ07.В.00053 |  |  |  | 137.5 | штука | 0 | 1 | PCE S02 S03 P06 | 1 3 3 4 | 1 100 100 800 | шт. шт. шт. шт. | 3389110400533 43389110400531 43389110400531 | 6 40 40 80 | 6 30 30 60 | 2 30 30 77 | см. см. см. см. | 0.008 1.388 1.388 18.796 | кг. кг. кг. кг. | 0.2 кг | [342 empty] | Прочее (EV000154) | [526 empty] | 0.2 кг | [35 empty] | Modbus | [174 empty] | Altivar 61 Altivar 71Q Altivar Easy 310 Altivar 31 Preventa XPS MF Altivar Machine ATV320 Altivar 32 Lexium SD3 Modicon LMC058 Altivar Easy 610 Altivar 21 Zelio Logic Altivar Process ATV600 Altistart 48 Altivar Process ATV900 Modicon M258 Altivar 312 Altivar Machine ATV340 кроме приводов Sercos Modicon M238 Altivar 61Q Altivar 31C Altistart 22 Altivar 212 Altivar 71 Altivar 12 | [316 empty] | 120 Ом | 1 нФ | [117 empty] | Altivar |  | оконечная нагрузка линии | [9 empty] | разъем RJ45 |  |  |  | Аксессуары присоединений | Комплект из 2 шт. | [146 empty] | Modbus | [134 empty] | Срок гарантии на данное оборудование составляет 2 года с момента отгрузки со склада Систэм Электрик, с подтверждением соответствующим документом | Подлежит замене
VW3A9112 | КОМПЛ ЗАЩ IP31КЛЕММНИКА ATV71HC16 | Schneider Electric |  |  | 8504909800 | Прочие | Нет | КОМПЛ ЗАЩ IP31КЛЕММНИКА ATV71HC16<br />Преимущества: Высокая эффективность при уменьшенном размере. Высокая производительность и компактность. Максимальная простота в использовании. Готовность к моментальному запуску, удобная настройка. <br />Применение: горизонтальная транспортировка грузов (небольшие конвейеры); вентиляция, перекачка, контроль доступа, автоматические двери; специальные механизмы (смесители, моечные машины, центрифуги). |  | SEPAI | OLD | Устаревшее оборудование Автоматизация пром. | SCH | Устаревшее оборудование Автоматизация пром. | ZOI | Устаревшее оборудование Автоматизация пром. | EC002025 | Комплектующие для частотных преобразователей | 7 | Китай | https://static-pcsp.systeme.ru/image/15821887125e4e48a8bb564.jpeg https://static-pcsp.systeme.ru/image/15821887125e4e48a8bc200.jpeg https://static-pcsp.systeme.ru/image/15821887125e4e48a8bd38d.jpeg https://static-pcsp.systeme.ru/image/15821887125e4e48a8bee26.jpeg https://static-pcsp.systeme.ru/image/h3zbpBgA.jpeg |  | 1 2 3 4 5 | не указан не указан не указан не указан не указан | [8 empty] | https://api.systeme.ru/product/media/download/991358 |  | https://api.systeme.ru/certificates/default/download/3110 https://api.systeme.ru/certificates/default/download/1760 https://api.systeme.ru/certificates/default/download/3015 https://api.systeme.ru/certificates/default/download/1981 https://api.systeme.ru/certificates/default/download/214 | Д-ТР ЕАЭС-RoHS Д-ТР ЕАЭС-RoHS С-ТР ТС-ЭМС С-ТР ТС-НВО Д-ТР ЕАЭС-RoHS С-ТР ТС-ЭМС Д-ТР ТС-ЭМС С-ТР ТС-НВО | ЕАЭС N RU Д-FR.РА09.В.35258_22 ЕАЭС № RU Д-FR.РА01.В.29979_20 ЕАЭС RU С-FR.АБ53.В.03677_22 ЕАЭС № RU Д-FR.РА01.В.87817_20 ТС RU С-FR.ММ07.В.00057 |  |  |  | 28100 | штука | 0 | 1 | PCE | 1 | 1 | шт. | 3389119201865 | 67 | 58 | 44.5 | см. | 27.5 | кг. | 14.6 кг | [342 empty] | Прочее (EV000154) | [526 empty] | 14.6 кг | [305 empty] | 1 инструкция 1 крышка IP31 1 плата для обеспечения ЭМС с кабельными зажимами 1 корпус IP54 крепежные принадлежности | [342 empty] | набор IP31 |  | ATV61HC22N4 ATV61HC22N4D ATV71HC16N4 ATV71HC16N4D преобразователь частоты ATV630 двигатель в 220 кВт 380...480 В преобразователь частоты ATV930 двигатель в 220 кВт 380...480 В | [7 empty] | привод с регулируемой частотой вращения |  |  |  | комплектующие для установки и крепления | [105 empty] | Altivar Process ATV900 Altivar 71 Altivar 61 Altivar Process ATV600 | [176 empty] | Срок гарантии на данное оборудование составляет 2 года с момента отгрузки со склада Систэм Электрик, с подтверждением соответствующим документом | Подлежит замене
VW3A9206 | NEMA ТИП 1 КОМПЛЕКТ СООТВ S6 | Schneider Electric |  |  | 8504909800 | Прочие | Нет | NEMA ТИП 1 КОМПЛЕКТ СООТВ S6<br />Преимущества: Высокая эффективность при уменьшенном размере. Высокая производительность и компактность. Максимальная простота в использовании. Готовность к моментальному запуску, удобная настройка. <br />Применение: горизонтальная транспортировка грузов (небольшие конвейеры); вентиляция, перекачка, контроль доступа, автоматические двери; специальные механизмы (смесители, моечные машины, центрифуги). |  | SEPAI | OLD | Устаревшее оборудование Автоматизация пром. | SCH | Устаревшее оборудование Автоматизация пром. | ZOI | Устаревшее оборудование Автоматизация пром. | EC002025 | Комплектующие для частотных преобразователей | 7 | США | https://static-pcsp.systeme.ru/image/R_5PX7NO.jpeg https://static-pcsp.systeme.ru/image/15821887125e4e48a8c4274.jpeg https://static-pcsp.systeme.ru/image/15821887125e4e48a8c4d02.jpeg https://static-pcsp.systeme.ru/image/15821887125e4e48a8c51f4.jpeg https://static-pcsp.systeme.ru/image/15821887125e4e48a8c5d1c.jpeg https://static-pcsp.systeme.ru/image/15821890495e4e49f94a88d.jpeg | https://static-pcsp.systeme.ru/image/R_5PX7NO.jpeg | 1 2 3 4 5 6 | не указан не указан не указан не указан не указан не указан | [8 empty] | https://api.systeme.ru/product/media/download/991358 |  | https://api.systeme.ru/certificates/default/download/3015 https://api.systeme.ru/certificates/default/download/214 | С-ТР ТС-ЭМС С-ТР ТС-НВО С-ТР ТС-ЭМС Д-ТР ТС-ЭМС С-ТР ТС-НВО | ЕАЭС RU С-FR.АБ53.В.03677_22 ТС RU С-FR.ММ07.В.00057 |  |  |  | 6550 | штука |  | 1 | PCE P06 | 1 4 | 1 8 | шт. шт. | 3389119200868 73389119200867 | 15 80 | 15 60 | 25 73.5 | см. см. | 1.15 22.2 | кг. кг. | 4 кг | [342 empty] | Прочее (EV000154) | [440 empty] | UL тип 1 | [85 empty] | 4 кг | [305 empty] | 1 инструкция все механ. детали, включая панель с надрезанными отверстиями под трубы крепежные принадлежности | [342 empty] | комплект для обеспечения соответствия |  | ATV212HD22M3X ATV212HD22N4 ATV212HD30N4 ATV61HD11Y ATV61HD15Y ATV61HD18M3X ATV61HD18Y ATV61HD22M3X ATV61HD22N4 ATV61HD22Y ATV61HD30Y ATV61HU30Y ATV61HU40Y ATV61HU55Y ATV61HU75Y ATV71HD11Y ATV71HD15Y ATV71HD18M3X ATV71HD18Y ATV71HD22M3X ATV71HD22N4 ATV71HD22Y ATV71HD30Y ATV71HU22Y ATV71HU30Y ATV71HU40Y ATV71HU55Y ATV71HU75Y | [7 empty] | преобразователь частоты |  |  |  | крепежные и монтажные принадлежности | [105 empty] | Altivar 71 Altivar 212 Altivar 61 | [126 empty] | UL тип 1 | [49 empty] | Срок гарантии на данное оборудование составляет 2 года с момента отгрузки со склада Систэм Электрик, с подтверждением соответствующим документом | Подлежит замене
VW3A9207 | NEMA ТИП 1 КОМПЛЕКТ СООТВ S7A | Schneider Electric |  |  | 8538909908 | Прочие | Нет | NEMA ТИП 1 КОМПЛЕКТ СООТВ S7A<br />Преимущества: Высокая эффективность при уменьшенном размере. Высокая производительность и компактность. Максимальная простота в использовании. Готовность к моментальному запуску, удобная настройка. <br />Применение: горизонтальная транспортировка грузов (небольшие конвейеры); вентиляция, перекачка, контроль доступа, автоматические двери; специальные механизмы (смесители, моечные машины, центрифуги). |  | SEPAI | OLD | Устаревшее оборудование Автоматизация пром. | SCH | Устаревшее оборудование Автоматизация пром. | ZOI | Устаревшее оборудование Автоматизация пром. | EC002025 | Комплектующие для частотных преобразователей | 7 | США | https://static-pcsp.systeme.ru/image/15821887125e4e48a8c4274.jpeg https://static-pcsp.systeme.ru/image/15821887125e4e48a8c4d02.jpeg https://static-pcsp.systeme.ru/image/15821887125e4e48a8c51f4.jpeg https://static-pcsp.systeme.ru/image/15821887125e4e48a8c5d1c.jpeg https://static-pcsp.systeme.ru/image/15821890495e4e49f94a88d.jpeg https://static-pcsp.systeme.ru/image/R_5PX7NO.jpeg |  | 1 2 3 4 5 6 | не указан не указан не указан не указан не указан не указан | [8 empty] | https://api.systeme.ru/product/media/download/991358 |  | https://api.systeme.ru/certificates/default/download/3015 https://api.systeme.ru/certificates/default/download/214 | С-ТР ТС-ЭМС С-ТР ТС-НВО С-ТР ТС-ЭМС Д-ТР ТС-ЭМС С-ТР ТС-НВО | ЕАЭС RU С-FR.АБ53.В.03677_22 ТС RU С-FR.ММ07.В.00057 |  |  |  | 7700 | штука |  | 1 | PCE P06 | 1 4 | 1 8 | шт. шт. | 3389119200875 73389119200874 | 25.5 80 | 14 60 | 14.5 73.5 | см. см. | 1.265 23.12 | кг. кг. | 5 кг | [342 empty] | Прочее (EV000154) | [440 empty] | UL тип 1 | [85 empty] | 5 кг | [305 empty] | крепежные принадлежности 1 инструкция все механ. детали, включая панель с надрезанными отверстиями под трубы | [342 empty] | комплект для обеспечения соответствия |  | ATV212HD37N4 ATV212HD45N4 ATV61HD30N4 ATV61HD37N4 ATV71HD30N4 ATV71HD37N4 | [7 empty] | преобразователь частоты |  |  |  | крепежные и монтажные принадлежности | [105 empty] | Altivar 212 Altivar 71 Altivar 61 | [126 empty] | UL тип 1 | [49 empty] | Срок гарантии на данное оборудование составляет 1 год с момента отгрузки со склада Систэм Электрик, с подтверждением соответствующим документом | Подлежит замене
VW3A9704 | Кожух IP21 клеммника, VW3A9704 | Schneider Electric |  |  | 8504909800 | Прочие | Нет | Кожух IP21 клеммника, ВW3A9704<br />Преимущества: Высокая эффективность при уменьшенном размере. Высокая производительность и компактность. Максимальная простота в использовании. Готовность к моментальному запуску, удобная настройка. <br />Применение: горизонтальная транспортировка грузов (небольшие конвейеры); вентиляция, перекачка, контроль доступа, автоматические двери; специальные механизмы (смесители, моечные машины, центрифуги). |  | SEPAI | OLD | Устаревшее оборудование Автоматизация пром. | SCH | Устаревшее оборудование Автоматизация пром. | ZOI | Устаревшее оборудование Автоматизация пром. | EC002025 | Комплектующие для частотных преобразователей | 7 | Франция | https://static-pcsp.systeme.ru/image/CB86Bt8Q.jpeg | https://static-pcsp.systeme.ru/image/CB86Bt8Q.jpeg | 1 | не указан | [8 empty] | https://api.systeme.ru/product/media/download/991358 |  | https://api.systeme.ru/certificates/default/download/3015 https://api.systeme.ru/certificates/default/download/214 | С-ТР ТС-ЭМС С-ТР ТС-НВО С-ТР ТС-ЭМС Д-ТР ТС-ЭМС С-ТР ТС-НВО | ЕАЭС RU С-FR.АБ53.В.03677_22 ТС RU С-FR.ММ07.В.00057 |  |  |  | 10000 | штука | 0 | 1 | PCE P12 | 1 4 | 1 18 | шт. шт. | 3606485410876 | 40.5 120 | 37.1 80 | 31.5 110 | см. см. | 10.394 201.5 | кг. кг. | 9 кг | [342 empty] | Прочее (EV000154) | [526 empty] | 9 кг | [305 empty] | инструкция крепежные принадлежности все механ. детали, включая панель с надрезанн. отверстиями под каб. сальники | [340 empty] | Altivar |  | комплект для соответствия IP21 |  | преобразователь частоты ATV630 двигатель в 55 кВт, нормальная нагрузка 200...240 В преобразователь частоты ATV610 двигатель в 132 кВт 380...480 В преобразователь частоты ATV610 двигатель в 160 кВт 380...480 В преобразователь частоты ATV930 двигатель в 55 кВт, нормальная нагрузка 200...240 В преобразователь частоты ATV930 двигатель в 75 кВт, нормальная нагрузка 200...240 В преобразователь частоты ATV930 двигатель в 110 кВт, нормальная нагрузка 380...480 В преобразователь частоты ATV930 двигатель в 132 кВт, нормальная нагрузка 380...480 В преобразователь частоты ATV930 двигатель в 160 кВт, нормальная нагрузка 380...480 В преобразователь частоты ATV930 двигатель в 45 кВт, тяжелых условий 200...240 В преобразователь частоты ATV930 двигатель в 55 кВт, тяжелых условий 200...240 В преобразователь частоты ATV930 двигатель в 90 кВт, тяжелых условий 380...480 В преобразователь частоты ATV630 двигатель в 75 кВт, нормальная нагрузка 200...240 В преобразователь частоты ATV930 двигатель в 110 кВт, тяжелых условий 380...480 В преобразователь частоты ATV930 двигатель в 132 кВт, тяжелых условий 380...480 В преобразователь частоты ATV630 двигатель в 110 кВт, нормальная нагрузка 380...480 В преобразователь частоты ATV630 двигатель в 132 кВт, нормальная нагрузка 380...480 В преобразователь частоты ATV630 двигатель в 160 кВт, нормальная нагрузка 380...480 В преобразователь частоты ATV630 двигатель в 90 кВт, тяжелых условий 380...480 В преобразователь частоты ATV630 двигатель в 110 кВт, тяжелых условий 380...480 В преобразователь частоты ATV630 двигатель в 132 кВт, тяжелых условий 380...480 В преобразователь частоты ATV610 двигатель в 110 кВт 380...480 В | [7 empty] | преобразователь частоты |  |  |  | Принадлежности для защиты | [105 empty] | Easy Altivar 610 Altivar Process ATV600 Altivar Process ATV900 | [176 empty] | Срок гарантии на данное оборудование составляет 2 года с момента отгрузки со склада Систэм Электрик, с подтверждением соответствующим документом | Подлежит замене
490NAA27101 | MODBUS PLUS ОСНОВНОЙ КАБЕЛЬ, 30М TP-PVC | Schneider Electric |  |  | 8544499309 | Провода и кабели на напряжение не более 80 в прочие, прочие | Нет | Modbus plus основной Кабель, 30м TP-PVC. наименование аксессуара/отдельной детали: магистральный Кабель Modbus Plus<br /> - аксессуар/отдельная деталь: соединительные принадлежности<br /> - совместимость изделий: 990NAD23010, 990NAD23000<br /> - назначение аксессуара/отдельной детали: соединительная коробка Modbus Plus<br /> - совместимость серий продукта: платформа автоматизации Modicon Momentum, управления перемещением с помощью Lexium 15, Magelis XBT, платформа автоматизации Modicon Quantum, платформа автоматизации Modicon Premium<br /> - длина кабеля: 30 м. <br />Преимущества: и повышенной производительностью у вас теперь будет настоящий партнер. Обеспечивая существенную экономию в ответ на рыночные тенденции, это решение предлагает производителям оборудования универсальность и модульность, необходимую для извлечения максимальной выгоды. |  | SEPAI | OLD | Устаревшее оборудование Автоматизация пром. | SCH | Устаревшее оборудование Автоматизация пром. | ZOI | Устаревшее оборудование Автоматизация пром. | EC002584 | Аксессуары для систем управления | 7 | Италия | https://static-pcsp.systeme.ru/image/15821887125e4e48a89f1d4.jpeg https://static-pcsp.systeme.ru/image/15821887125e4e48a8a0282.jpeg https://static-pcsp.systeme.ru/image/15821887125e4e48a8a6448.jpeg https://static-pcsp.systeme.ru/image/15821887125e4e48a8a78e9.jpeg https://static-pcsp.systeme.ru/image/15821890325e4e49e89a979.jpeg https://static-pcsp.systeme.ru/image/X7Z5R_s5.jpeg https://static-pcsp.systeme.ru/image/15821890755e4e4a135a03c.jpeg |  | 1 2 3 4 5 6 7 | не указан не указан не указан не указан не указан не указан не указан | [8 empty] | https://api.systeme.ru/product/media/download/984745 https://api.systeme.ru/product/media/download/991358 |  | https://api.systeme.ru/certificates/default/download/3109 https://api.systeme.ru/certificates/default/download/1759 https://api.systeme.ru/certificates/default/download/2126 https://api.systeme.ru/certificates/default/download/1980 | Д-ТР ЕАЭС-RoHS Д-ТР ЕАЭС-RoHS Д-ТР ЕАЭС-RoHS Д-ТР ЕАЭС-RoHS | ЕАЭС N RU Д-FR.РА08.В.63114_22 ЕАЭС № RU Д-FR.РА01.В.30113_20 ЕАЭС № RU Д-FR.РА01.В.13746_21 ЕАЭС № RU Д-FR.РА01.В.87765_20 |  |  |  | 5750 | штука | 0 | 1 | PCE P12 | 1 4 | 1 72 | шт. шт. | 3595861127593 13595861127590 | 20 120 | 20 80 | 11 95 | см. см. | 1.835 145.12 | кг. кг. | 1833 кг | [56 empty] | Соединительный кабель/шнур (EV008511) | Прочее (EV000154) | [799 empty] | три конца проводов | [10 empty] | 990NAD23000 990NAD23010 | [25 empty] | 30 м | [185 empty] | платформа автоматизации Modicon Momentum платформа автоматизации Modicon Quantum Magelis XBT платформа автоматизации Modicon Premium управления перемещением с помощью Lexium 15 | [196 empty] | экранированная витая пара | [99 empty] | Modbus Plus | [149 empty] | магистральный кабель Modbus Plus | соединительная коробка Modbus Plus |  | соединительный кабель |  | соединительные принадлежности | [282 empty] | Срок гарантии на данное оборудование составляет 2 года с момента отгрузки со склада Систэм Электрик, с подтверждением соответствующим документом | Подлежит замене | Содержание особо опасных веществ не превышает пороговую величину | да | да | ENVPEP1312019EN | Грин Премиум продукция | X | N/A | Соответствует по умолчанию (продукт вне сферы действия ЕС RoHS) | да
TCSMCN3M4M3S2 | RJ45 DB9 (ПАПА) RS232, STRAIGHT | Schneider Electric |  |  | 8544429007 | Прочие проводники электрические на напряжение не более 80 в, оснащенные соединительными приспособлениями, прочие | Нет | RJ45 DB9 (папа) RS232, straight. серия продукта: Modicon M241, Modicon M251, Modicon M221, платформа автоматизации Modicon M340<br /> - аксессуар/отдельная деталь: аксессуары присоединений<br /> - тип аксессуара/отдельной детали: комплект соединяющих кабелей для аппаратуры передачи данных (DCE)<br /> - назначение аксессуара/отдельной детали: аппаратура обмена данными<br /> - совместимость серий продукта: Modicon M340, Twido<br /> - длина кабеля: 3 м. <br />Преимущества: Компактные размеры и возможности для расширения и позволяют создавать эффективные решения по управлению перемещением с использованием синхронизированных осей, управления скоростью, быстродействующих счётчиков и коммуникационных сетей.<br />Применения: В промышленности, логистике, строительном секторе для выполнения различных функций: универсальные производственные цеха, слежение, управление доступом. |  | SEPAI | OLD | Устаревшее оборудование Автоматизация пром. | SCH | Устаревшее оборудование Автоматизация пром. | ZOI | Устаревшее оборудование Автоматизация пром. | EC000237 | Соединительный кабель ПЛК | 7 | Китай | https://static-pcsp.systeme.ru/image/15821887125e4e48a89f1d4.jpeg https://static-pcsp.systeme.ru/image/15821887125e4e48a8a0282.jpeg https://static-pcsp.systeme.ru/image/15821890475e4e49f72a257.jpeg https://static-pcsp.systeme.ru/image/X7Z5R_s5.jpeg https://static-pcsp.systeme.ru/image/H-r-MZBI.jpeg |  | 1 2 3 4 5 | не указан не указан не указан не указан не указан | [8 empty] | https://api.systeme.ru/product/media/download/991358 |  | https://api.systeme.ru/certificates/default/download/2595 https://api.systeme.ru/certificates/default/download/3109 https://api.systeme.ru/certificates/default/download/1910 https://api.systeme.ru/certificates/default/download/1759 https://api.systeme.ru/certificates/default/download/2453 https://api.systeme.ru/certificates/default/download/2126 https://api.systeme.ru/certificates/default/download/1045 https://api.systeme.ru/certificates/default/download/400 https://api.systeme.ru/certificates/default/download/1980 https://api.systeme.ru/certificates/default/download/1067 | COTO (Российский морской регистр судоходства) Д-ТР ЕАЭС-RoHS СОТИ (Российский речной регистр/Российское Классификационное общество) Д-ТР ЕАЭС-RoHS С-ТР ТС-ЭМС С-ТР ТС-НВО Д-ТР ЕАЭС-RoHS COTO (Российский морской регистр судоходства) С-ТР ТС-ЭМС С-ТР ТС-НВО Д-ТР ЕАЭС-RoHS СОТИ (Российский речной регистр/Российское Классификационное общество) | modicon_m340_m580_x80_2022 ЕАЭС N RU Д-FR.РА08.В.63114_22 M340_magelis_(harmony)_rrr_2020 ЕАЭС № RU Д-FR.РА01.В.30113_20 ЕАЭС RU С-FR.АБ53.В.03276_22 ЕАЭС № RU Д-FR.РА01.В.13746_21 Modicon_M340_M580_2016 ТС RU С-FR.ММ07.В.00055 ЕАЭС № RU Д-FR.РА01.В.87765_20 M340_magelis_2015 |  |  |  | 30 | штука | 0 | 1 | PCE S02 S03 | 1 3 3 | 1 50 50 | шт. шт. шт. | 3595863930856 33595863930857 33595863930857 | 19 40 40 | 18 30 30 | 2 30 30 | см. см. см. | 0.157 8.5 8.5 | кг. кг. кг. |  | 3 м | [46 empty] | ПЛК - другие устройства (EV005745) | 3 м | Прочее (EV000154) | Прочее (EV000154) | Нет | Нет | Нет | Да | [802 empty] | 1 разъем RJ45 1 разъем SUB-D 9 | [11 empty] | 0.15 кг | [21 empty] | 4 | [6 empty] | RS232 | [617 empty] | Modicon M251 Modicon M221 Modicon M241 платформа автоматизации Modicon M340 |  | комплект соединяющих кабелей для аппаратуры передачи данных (DCE) | [9 empty] | аппаратура обмена данными |  |  |  | Аксессуары присоединений | [105 empty] | Twido Modicon M340 | [176 empty] | Срок гарантии на данное оборудование составляет 2 года с момента отгрузки со склада Систэм Электрик, с подтверждением соответствующим документом | Подлежит замене
ZB2BY2910 | МАРКИРОВОЧНАЯ ПЛАТА ZB2BY2910 | Schneider Electric |  |  | 3926909200 | Изделия прочие из пластмасс и изделия из прочих материалов товарных позиций 3901 3914: прочие: изготовленные из листового материала | Нет | Маркировочная плата. тип устройства или его аксессуаров: маркированная надпись<br /> - тип аксессуара/отдельной детали: маркировка<br /> - аксессуар/отдельная деталь: принадлежности для маркировки. <br />Преимущества: Снижение расходов на электроэнергию посредством анализа способов её потребления,увеличение срока службы оборудования и избежать излишних расходов на него посредством анализа нагрузки цепи и определения резервных возможностей, повышение надежности энергосистемы, сокращение времени простоя путем контроля, устранения неполадок и избежать проблем с качеством электроэнергии (модель PM870 снабжена детектором провалов и пиков и функцией настройки отображения диаграммы волны).<br />Применения: Небольшое оборудование, контроль доступа, счетчики, Сборочное, упаковочное оборудование, оборудование для транспортировки материалов, конвейеры и т. д. |  | SEPAI | OLD | Устаревшее оборудование Автоматизация пром. | SCH | Устаревшее оборудование Автоматизация пром. | ZOI | Устаревшее оборудование Автоматизация пром. | EC000624 | Табличка обозначения (шильдик-вставка) для устройств управления и сигнализации | 7 | Чехия | https://static-pcsp.systeme.ru/image/jWUCBOiw.jpeg https://static-pcsp.systeme.ru/image/15821887625e4e48da2b835.jpeg https://static-pcsp.systeme.ru/image/15821887625e4e48da2ec15.jpeg https://static-pcsp.systeme.ru/image/15821887625e4e48da2fa29.jpeg https://static-pcsp.systeme.ru/image/15821887625e4e48da30b2e.jpeg https://static-pcsp.systeme.ru/image/15821890515e4e49fb245a6.jpeg | https://static-pcsp.systeme.ru/image/jWUCBOiw.jpeg | 1 2 3 4 5 6 | не указан не указан не указан не указан не указан не указан | [8 empty] | https://api.systeme.ru/product/media/download/991358 |  | https://api.systeme.ru/certificates/default/download/1068 | СОТИ (Российский речной регистр/Российское Классификационное общество) COTO (Российский морской регистр судоходства) | LC_LP_CA_CAD_RM_RE_SR_LE_Harmony_2017 |  |  |  | 46.15 | штука | 0 | 1 | PCE BB1 CAR S01 | 1 2 3 3 | 1 10 1000 1000 | шт. шт. шт. шт. | 3389110645439 13389110645436 43389110645437 43389110645437 | 4 7 40 40 | 3 5 15 15 | 0.1 1 15 15 | см. см. см. см. | 0.008 0.098 10.02 10.02 | кг. кг. кг. кг. | 0.001 кг |  |  |  |  | 30 мм | 40 мм | [219 empty] | Черный (EV000206) | Прямоугольн. (EV000220) | Прочее (EV000154) | Прочее (EV000154) | [554 empty] | NF E 52-124 | [84 empty] | XACA XACM XACB | [51 empty] | белый left, slow в черный фон (горизонт. монтаж) | [596 empty] | маркированная надпись | [10 empty] | подвесной кнопочный пост в цепи питания подвесной кнопочный пост в цепи управления |  | маркировка |  | принадлежности для маркировки | [81 empty] | 30 x 40 mm | [67 empty] | английский | [132 empty] | Срок гарантии на данное оборудование составляет 2 года с момента отгрузки со склада Систэм Электрик, с подтверждением соответствующим документом | Подлежит замене | Содержание особо опасных веществ не превышает пороговую величину | да | да |  |  | X | N/A | Соответствует по умолчанию (продукт вне сферы действия ЕС RoHS) | да |  | да
ZB2BY2924 | МАРКТРОВОЧНАЯ ПЛАСТИНА ZB2BY2924 | Schneider Electric |  |  | 3926909200 | Изделия прочие из пластмасс и изделия из прочих материалов товарных позиций 3901 3914: прочие: изготовленные из листового материала | Нет | Маркировочная пластина. тип устройства или его аксессуаров: маркированная надпись<br /> - тип аксессуара/отдельной детали: маркировка<br /> - аксессуар/отдельная деталь: принадлежности для маркировки. <br />Преимущества: Снижение расходов на электроэнергию посредством анализа способов её потребления,увеличение срока службы оборудования и избежать излишних расходов на него посредством анализа нагрузки цепи и определения резервных возможностей, повышение надежности энергосистемы, сокращение времени простоя путем контроля, устранения неполадок и избежать проблем с качеством электроэнергии (модель PM870 снабжена детектором провалов и пиков и функцией настройки отображения диаграммы волны).<br />Применения: Небольшое оборудование, контроль доступа, счетчики, Сборочное, упаковочное оборудование, оборудование для транспортировки материалов, конвейеры и т. д. |  | SEPAI | OLD | Устаревшее оборудование Автоматизация пром. | SCH | Устаревшее оборудование Автоматизация пром. | ZOI | Устаревшее оборудование Автоматизация пром. | EC000624 | Табличка обозначения (шильдик-вставка) для устройств управления и сигнализации | 7 | Чехия | https://static-pcsp.systeme.ru/image/r0-Kt7Oe.jpeg https://static-pcsp.systeme.ru/image/15821887625e4e48da50402.jpeg https://static-pcsp.systeme.ru/image/15821887625e4e48da516d7.jpeg https://static-pcsp.systeme.ru/image/15821887625e4e48da52b8f.jpeg https://static-pcsp.systeme.ru/image/15821887625e4e48da5477f.jpeg https://static-pcsp.systeme.ru/image/15821890515e4e49fb29075.jpeg | https://static-pcsp.systeme.ru/image/r0-Kt7Oe.jpeg | 1 2 3 4 5 6 | не указан не указан не указан не указан не указан не указан | [8 empty] | https://api.systeme.ru/product/media/download/991358 |  | https://api.systeme.ru/certificates/default/download/1068 | СОТИ (Российский речной регистр/Российское Классификационное общество) COTO (Российский морской регистр судоходства) | LC_LP_CA_CAD_RM_RE_SR_LE_Harmony_2017 |  |  |  | 56.75 | штука | 0 | 1 | PCE BB1 CAR S01 | 1 2 3 3 | 1 10 100 100 | шт. шт. шт. шт. | 3389110645514 13389110645511 53389110645519 53389110645519 | 4 4 40 40 | 3 3 15 15 | 0.1 1 15 15 | см. см. см. см. | 0.001 0.009 0.29 0.29 | кг. кг. кг. кг. | 0.001 кг |  |  |  |  | 30 мм | 40 мм | [219 empty] | Черный (EV000206) | Прямоугольн. (EV000220) | Прочее (EV000154) | Прочее (EV000154) | [554 empty] | NF E 52-124 | [84 empty] | XACA XACB XACM | [51 empty] | белый поворот влево, медленно-быстро в черный фон | [596 empty] | маркированная надпись | [10 empty] | подвесной кнопочный пост в цепи управления подвесной кнопочный пост в цепи питания |  | маркировка |  | принадлежности для маркировки | [81 empty] | 30 x 40 mm | [67 empty] | английский | [132 empty] | Срок гарантии на данное оборудование составляет 2 года с момента отгрузки со склада Систэм Электрик, с подтверждением соответствующим документом | Подлежит замене | Содержание особо опасных веществ не превышает пороговую величину | да | да |  |  | X | N/A | Соответствует по умолчанию (продукт вне сферы действия ЕС RoHS) | да |  | да
TM5SDI12D | СЕКЦИОННЫЙ МОДУЛЬ РАСШИРЕНИЯ 12ДИСКР ВХ 24В= ПРИЕМНИК 2 ПРОВОДНИКОВЫЙ | Schneider Electric |  |  | 8538909200 | Электронные модули | Нет | СЕКЦИОННЫЙ МОДУЛЬ РАСШИРЕНИЯ 12ДИСКР ВХ 24В= ПРИЕМНИК 2 ПРОВОДНИКОВЫЙ<br />Преимущества: Максимизируйте прибыльность и повышайте энергетическую эффективность путем мастабируемого управления автоматикой с помощью Modicon, интуитивно-понятное ПО для станков обеспечивает более эффективный технологический прогресс. <br />Применения: Человеко-машинные интерфейсы и системы для управления насосами |  | SEPAI | OLD | Устаревшее оборудование Автоматизация пром. | SCH | Устаревшее оборудование Автоматизация пром. | ZOI | Устаревшее оборудование Автоматизация пром. | EC001419 | Цифров. модуль ввода/вывода ПЛК | 7 | Австрия | https://static-pcsp.systeme.ru/image/15821890025e4e49ca7c7a0.jpeg https://static-pcsp.systeme.ru/image/15821890025e4e49ca7de6b.jpeg https://static-pcsp.systeme.ru/image/15821890025e4e49ca7e85f.jpeg https://static-pcsp.systeme.ru/image/15821890025e4e49ca7ed16.jpeg https://static-pcsp.systeme.ru/image/ceMLouCK.jpeg |  | 1 2 3 4 5 | не указан не указан не указан не указан не указан | [8 empty] | https://api.systeme.ru/product/media/download/991358 |  | https://api.systeme.ru/certificates/default/download/2453 https://api.systeme.ru/certificates/default/download/400 | С-ТР ТС-ЭМС С-ТР ТС-НВО С-ТР ТС-ЭМС С-ТР ТС-НВО | ЕАЭС RU С-FR.АБ53.В.03276_22 ТС RU С-FR.ММ07.В.00055 |  |  |  | 3615 | штука | 0 | 1 | PCE S02 | 1 3 | 1 97 | шт. шт. | 3595864074450 43595864074458 | 10.5 40 | 6 30 | 2 15 | см. см. | 0.036 3.866 | кг. кг. | 0.025 кг |  |  |  |  | 12.5 мм | 99 мм | 75 мм | Да | [11 empty] | Разъемное (штепсельное) соединение (EV000414) | Нет (без) (EV000494) | Нет (без) (EV000494) | Да | Да | 1 (EV000599) | Нет (без) (EV000494) |  |  | Нет (без) (EV000494) | DC (постоян.) (EV000461) |  | Да | [13 empty] | DC (постоян.) (EV000461) | [30 empty] | 12 | [229 empty] | DC (постоян.) (EV000461) | [21 empty] | 24...24 В | [11 empty] | Нет (без) (EV000494) | [272 empty] | 3.75 мА | 0.1...0.1 мс | Да | 20.4...28.8 В | Нет | Да | 0.5 А | 20.4...28.8 В | [162 empty] | CSA C22.2 № 213 IEC 61131-2 UL 508 CSA C22,2 No 142 |  |  | -10-55 °C без ухудшения номинальных значений (горизонтальная утановка) -10-60 °C с понижающим коэффициентом (горизонтальная утановка) -10-50 °C (вертикальная установка) | 5-95 % без образования конденсата | IP20 в соответствии с IEC 61131-2 |  |  | 1 gn в 8.4-150 Гц в DIN-рейка 3,5 мм в 5-8.4 Гц в DIN-рейка | 15 gn для 11 мс |  | -40-70 °C |  |  | 2 в соответствии с IEC 60664 |  | испытание стойкости к с электролитическому разряду, 4 кВ при контакте в соответствии с EN/МЭК 61000-4-2 наведенные РЧ помехи в соответствии с EN/IEC 61000-4-6 наведенные и излучаемые помехи в соответствии с CISPR 11 испытание стойкости к с электролитическому разряду, 8 кВ в воздухе в соответствии с EN/МЭК 61000-4-2 восприимчивость к электромагнитным полям, 1 В/м 2…2.7ГГц в соответствии с EN/МЭК 61000-4-3 восприимчивость к электромагнитным полям, 10 В/м 80…2000МГц в соответствии с EN/МЭК 61000-4-3 испытание на невосприимчивость к коммутационным поме, 1 кВ Вх/Вых в соответствии с EN/IEC 61000-4-4 испытание на невосприимчивость к коммутационным поме, 1 кВ экранированный кабель в соответствии с EN/IEC 61000-4-4 испытание на невосприимчивость к коммутационным поме, 2 кВ линии питания в соответствии с EN/IEC 61000-4-4 тест на стойкость к импульсному перенапряжению 1,2/50 мк, 0,5 кВ дифференциальн. режим в соответствии с EN/МЭК 61000-4-5 тест на стойкость к импульсному перенапряжению 1,2/50 мк, 1 кВ общий режим в соответствии с EN/МЭК 61000-4-5 | cULus C-Tick ГОСТ Р CSA | [28 empty] | 0...2000 м | [12 empty] | 0-3000 м | [14 empty] | 1 провод | [10 empty] | контроллер перемещений PacDrive LMC Pro PacDrive LMC Pro 2 логический контроллер PacDrive LMC Eco | 0.025 кг |  | 36 мА в 5 В постоянный ток шина 73 мА в 24 В постоянный ток все входы Вкл | [17 empty] | 1.93 Вт | [13 empty] | "приемник" | [16 empty] | CE | [6 empty] | изоляция между каналом и шиной ~500 В (действующее значение) нет изоляции между каналами | [19 empty] | 1 светодиод зеленый для блок питания 1 светодиод красный для блок питания 12 светодиодов зеленый для состояние входа | [132 empty] | PacDrive LMC motion controller Modicon M258 Modicon LMC058 | [146 empty] | 3.75-3.75 мА | [105 empty] | белый | [6 empty] | пост. тока | 6.4 кОм | [57 empty] | 20,4...28,2 В | <= 25 ms настраиваемый с помощью ПО <= 100 ms аппартаное обеспечение | <= 5 В | >= 15 В | [113 empty] | Modicon TM5 | модуль дискретного ввода | [226 empty] | 12 | [21 empty] | 24 V | [48 empty] | Срок гарантии на данное оборудование составляет 2 года с момента отгрузки со склада Систэм Электрик, с подтверждением соответствующим документом | Подлежит замене
HMIYPRAM3040R1 | Расширение памяти RAM DD3 4 Гб для Rack PC | Schneider Electric |  |  | 8542321000 | Схемы электронные интегральные, запоминающие устройства, товары, поименованные в примечании 8б (iii) к данной группе | Нет | Расширение RAM DD3 4 Гб для Rack PC<br />Преимущества: Оптимизированная конструкция, не требующие обслуживания Panel PC. Модульная конструкция, полный спектр Box PC и Panel PC, включая высокопроизводительные модели. Кроме стандартных моделей из каталога, в серрии Magelis предлагаются промышленные ПК на заказ, с более чем 1 500 000 возможных конфигураций.<br />Применения: Любое промышленное применение, для необслуживаемых объектов |  | SEPAI | OLD | Устаревшее оборудование Автоматизация пром. | SCH | Устаревшее оборудование Автоматизация пром. | ZOI | Устаревшее оборудование Автоматизация пром. | EC001068 | Носитель цифровых данных | 7 | Китай | https://static-pcsp.systeme.ru/image/WhLvGMis.jpeg https://static-pcsp.systeme.ru/image/AlGiZo5j.jpeg | https://static-pcsp.systeme.ru/image/WhLvGMis.jpeg | 1 2 | не указан не указан | [8 empty] | https://api.systeme.ru/product/media/download/991358 |  | https://api.systeme.ru/certificates/default/download/1781 https://api.systeme.ru/certificates/default/download/1720 https://api.systeme.ru/certificates/default/download/1649 https://api.systeme.ru/certificates/default/download/367 | Д-ТР ЕАЭС-RoHS Д-ТР ЕАЭС-RoHS Д-ТР ТС-ЭМС Д-ТР ТС-НВО Д-ТР ТС-ЭМС Д-ТР ТС-НВО | ЕАЭС № RU Д-FR.РА01.В.35277_20 ЕАЭС № RU Д-FR.РА01.В.20357_20 ЕАЭС № RU Д-FR.РА01.В.19210_20 ТС № RU Д-FR.ММ06.В.00681 |  |  |  | 60 | штука |  | 1 | PCE CAR S01 PAL | 1 3 3 4 | 1 6 6 576 | шт. шт. шт. шт. | 3606480684425 | 13.3 40 40 125 | 0.4 15 15 105 | 3 15 15 80 | см. см. см. см. | 0.5 3.235 3.235 288 | кг. кг. кг. кг. | [122 empty] | Прочее (EV000154) | [275 empty] | 4 ГБ | 6000 МБайт | [469 empty] | HMIRS HMIRX | [648 empty] | расширение памяти | [10 empty] | ПК Magelis | Magelis iPC |  |  | отдельные части | [157 empty] | 4 Гбайт | [76 empty] | RAM | [47 empty] | Срок гарантии на данное оборудование составляет 2 года с момента отгрузки со склада Систэм Электрик, с подтверждением соответствующим документом | Подлежит замене
XUB2AKSNL2T | ФОТОЭЛЕКТРИЧЕСКИЙ ДАТЧИК ЦИЛИНДР XUB2AKSNL2T | Schneider Electric |  |  | 8536501906 | Прочие | Нет | Этот однорежимный цилиндрический фотоэлектрический датчик имеет корпус из металла и крепится непосредственно на поверхность или кронштейн с помощью внешней рещьбы и крепежных гаек. Соответсвует сертификатам CSA, UL. ВALOX&amp;reg<br /> - высокопрочный корпус из PBT, идеально подходящий для условий с высокой температурой, и устойчивая к царапинам линза из PMMA обеспечивают максимальную долговечность датчика. Наличие LED дисплея способствует быстрому считыванию состояния датчика и обнаружению неполадок. Защита IP65 и IP67 делает датчик готовым к работе в самых суровых условиях, он способен работать в очень холодных (-25 C) и жарких (+55 C)условиях.<br />Преимущества: Оптимальный выбор световых завес в соответствии с вашими требованиями и окружающими условиями. Простота и удобство обеспечиваются многоязыковым терминалом, предоставляющим детальную информацию по настройке и техническому обслуживанию световых завес, что позволяет сэкономить более 30% времени, затрачиваемого на настройку и техническое обслуживание.<br />Применения: Небольшое оборудование, контроль доступа, счетчики, Сборочное, упаковочное оборудование, оборудование для транспортировки материалов, конвейеры и т. д. |  | SEPAI | OLD | Устаревшее оборудование Автоматизация пром. | SCH | Устаревшее оборудование Автоматизация пром. | ZOI | Устаревшее оборудование Автоматизация пром. | EC002716 | Односторонний световой барьер | 7 | Индонезия | https://static-pcsp.systeme.ru/image/15821887865e4e48f2e7053.jpeg https://static-pcsp.systeme.ru/image/15821887865e4e48f2e77c1.jpeg https://static-pcsp.systeme.ru/image/15821887865e4e48f2e9ef6.jpeg https://static-pcsp.systeme.ru/image/AUgPukZB.jpeg https://static-pcsp.systeme.ru/image/rxzjKw7r.jpeg |  | 1 2 3 4 5 | не указан не указан не указан не указан не указан | [8 empty] | https://api.systeme.ru/product/media/download/991358 |  | https://api.systeme.ru/certificates/default/download/561 | Д-ТР ТС-ЭМС Д-ТР ТС-НВО | ЕАЭС № RU Д-FR.ММ07.В.00064 |  |  |  | 733.5 | штука | 0 | 1 | PCE S02 | 1 3 | 1 22 | шт. шт. | 3389110149289 23389110149283 | 13.2 40 | 9.6 30 | 4.2 15 | см. см. | 0.087 2.402 | кг. кг. |  |  | 46 мм | [5 empty] | Да | [11 empty] | Радиальный кабель (EV006625) | Нет (без) (EV000494) | Нет (без) (EV000494) | [40 empty] | 12...24 В | IP65 (EV006421) | [86 empty] | AC/DC (перемен./постоян.) (EV000509) | [65 empty] | Пластик (EV000139) | Цилиндр, с резьбой (EV006727) | [219 empty] | 500 Гц |  |  |  | Прочее (EV000154) | Прочее (EV000154) | Прочее (EV000154) | 100 мА |  | Да |  |  |  | 18 мм | 46 мм | [85 empty] | -25...55 °C | [24 empty] | Прочее (EV000154) | [71 empty] | 100 мА | Да | Класс безопасности 0 (EV006677) | Обучаемый (EV006707) | Нет (без) (EV000494) | Инфракрасный свет (EV006604) | Приёмопередатчик (EV006682) | 5000 мм | Да | 1 мс | 1 (EV000599) | Да | Пластик (EV000139) | Да | Да | Да | Да | Да | Да | Да | Да | Да | Да | Да | Да | Да | Да | Да | Да | 20000 мм | Да | Да | Переключение при затемнении (EV006584) | 15000 мм | [118 empty] | -25-55 °C |  |  |  |  | 7 gn, амплитуда = +/- 1,5 мм (f = 10-55 Гц) в соответствии с IEC 60068-2-6 | 30 gn (продолжительность = 11 мс) в соответствии с IEC 60068-2-27 |  | -40-70 °C | [5 empty] | CSA UL CE | [70 empty] | 35 мА холостой ход | [11 empty] | 1 светодиод (зеленый) для питание включено | [18 empty] | 10-36 В пост. ток | [102 empty] | 12...24 V пост. ток с защита от включения с обратной полярностью | [42 empty] | 1 мс | [76 empty] | <1.5 В (замкнутое состояние) |  |  |  | <= 500 Hz | [71 empty] | PBT |  |  | <= 100 мА (защита от перегрузки и короткого замыкания) | [5 empty] | 1 мс | 15 мс | [8 empty] | без настройки чувствительности | [63 empty] | PvR | [118 empty] | 18 мм | полупроводниковых выхода | PMMA | 20 м сквозной луч | проверка путем нарушения луча | [108 empty] | Telemecanique Photoelectric sensors XU | [7 empty] | кабель | 2 м | [17 empty] | - | [48 empty] | > 5...15 м | [10 empty] | пластик | [65 empty] | универсальный однорежимный | [28 empty] | 15-15 м сквозной луч требуется ресивер |  | цилиндрический M18 |  | XUB | дискретный | 3-проводн. | [34 empty] | пост. ток | [28 empty] | передатчик фотоэлектрического датчика | сквозной луч | осевой | инфракрасный сквозной луч | [43 empty] | Срок гарантии на данное оборудование составляет 2 года с момента отгрузки со склада Систэм Электрик, с подтверждением соответствующим документом | Подлежит замене
XUB2ANANL2R | ИНДУКТИВНЫЙ ДАТЧИК ФОРМАТА F SN=5MM НО | Schneider Electric |  |  | 8536501906 | Прочие | Нет | Фотоприемник 15м, 12-24В, Кабель 2м. серия продукта: OsiSense XU<br /> - название серии: универсальный однорежимный<br /> - тип электронного датчика: приемник фотоэлектрического датчика<br /> - наименование датчика: XUB<br /> - система обнаружения: сквозной луч<br /> - материал: пластик<br /> - тип линии визирования: осевой<br /> - тип выходного сигнала: дискретный<br /> - способ электромонтажа: 3-проводн.<br /> - длина кабеля: 2 м<br />Преимущества: Оптимальный выбор световых завес в соответствии с вашими требованиями и окружающими условиями. Простота и удобство обеспечиваются многоязыковым терминалом, предоставляющим детальную информацию по настройке и техническому обслуживанию световых завес, что позволяет сэкономить более 30% времени, затрачиваемого на настройку и техническое обслуживание.<br />Применения: Небольшое оборудование, контроль доступа, счетчики, Сборочное, упаковочное оборудование, оборудование для транспортировки материалов, конвейеры и т. д. |  | SEPAI | OLD | Устаревшее оборудование Автоматизация пром. | SCH | Устаревшее оборудование Автоматизация пром. | ZOI | Устаревшее оборудование Автоматизация пром. | EC002716 | Односторонний световой барьер | 7 | Индонезия | https://static-pcsp.systeme.ru/image/15821887865e4e48f2e9ef6.jpeg https://static-pcsp.systeme.ru/image/rxzjKw7r.jpeg |  | 1 2 | не указан не указан | [8 empty] | https://api.systeme.ru/product/media/download/991358 |  | https://api.systeme.ru/certificates/default/download/561 | Д-ТР ТС-ЭМС Д-ТР ТС-НВО | ЕАЭС № RU Д-FR.ММ07.В.00064 |  |  |  | 1075 | штука | 0 | 1 | PCE S02 | 1 3 | 1 22 | шт. шт. | 3389110149449 23389110149443 | 13.2 40 | 9.5 30 | 4.2 15 | см. см. | 0.09 2.495 | кг. кг. |  |  | 46 мм | [5 empty] | Да | [11 empty] | Радиальный кабель (EV006625) | Нет (без) (EV000494) | Нет (без) (EV000494) | [40 empty] | 12...24 В | IP65 (EV006421) | [86 empty] | AC/DC (перемен./постоян.) (EV000509) | [65 empty] | Пластик (EV000139) | Цилиндр, с резьбой (EV006727) | [219 empty] | 500 Гц |  | 1 | 1 | Прочее (EV000154) | NPN/NPN (EV006648) | Нормально открытый (НО) контакт (EV006675) | 100 мА |  | Да |  |  |  | 18 мм | 46 мм | [85 empty] | -25...55 °C | [24 empty] | Поливинилхлорид (ПВХ) (EV000163) | [71 empty] | 100 мА | Да | Класс безопасности 0 (EV006677) | Прочее (EV000154) | Нет (без) (EV000494) | Инфракрасный свет (EV006604) | Приёмник (EV006591) |  | Да | 1 мс | 1 (EV000599) | Да | Пластик (EV000139) | Да | Да | Да | Да | Да | Да | Да | Да | Да | Да | Да | Да | Да | Да | Да | Да | 20000 мм | Да | Да | Переключение при освещении (EV006602) | 15000 мм | [118 empty] | -25-55 °C |  | N/A N/A |  |  | 7 gn, амплитуда = +/- 1,5 мм (f = 10-55 Гц) в соответствии с IEC 60068-2-6 | 30 gn (продолжительность = 11 мс) в соответствии с IEC 60068-2-27 |  | -40-70 °C | [5 empty] | CSA CE UL | [70 empty] | 35 мА холостой ход | [11 empty] | 1 светодиод (желтый) для состояние выхода | [18 empty] | 10-36 В пост. ток | [102 empty] | 12...24 V пост. ток с защита от включения с обратной полярностью | [42 empty] | 1 мс | [76 empty] | <1.5 В (замкнутое состояние) |  |  |  | <= 500 Hz | [71 empty] | PBT |  |  | <= 100 мА (защита от перегрузки и короткого замыкания) | [5 empty] | 1 мс | 15 мс | [8 empty] | без настройки чувствительности | [63 empty] | PvR | [118 empty] | 18 мм | полупроводниковых выхода | PMMA | 20 м сквозной луч |  | без | [107 empty] | OsiSense XU | [6 empty] | пост. ток | кабель | 2 м | [17 empty] | - | [48 empty] | > 5...15 м | [10 empty] | пластик | [13 empty] | NPN | [51 empty] | универсальный однорежимный | [28 empty] | 15-15 м сквозной луч требуется передатчик XUB2AKSNL2T |  | цилиндрический M18 |  | XUB | дискретный | 3-проводн. | [63 empty] | приемник фотоэлектрического датчика | сквозной луч | осевой | инфракрасный сквозной луч | 1 Н.О. | [42 empty] | Срок гарантии на данное оборудование составляет 2 года с момента отгрузки со склада Систэм Электрик, с подтверждением соответствующим документом | Подлежит замене
XUB2ANANL5R | ПРИЕМНИК ФОТОДАТЧИКА ДВУХКОМПОНЕНТНОГО, 15М, 12-24 VDC, КАБЕЛЬ 5М, NPN, НО | Schneider Electric |  |  | 8541490000 | Прочие | Нет | ПРИЕМНИК ФОТОДАТЧИКА ДВУХКОМПОНЕНТНОГО, 15М, 12-24 ВDC, Кабель 5М, NPN, НО. серия продукта: OsiSense XU<br /> - название серии: универсальный однорежимный<br /> - тип электронного датчика: приемник фотоэлектрического датчика<br /> - наименование датчика: XUB<br /> - система обнаружения: сквозной луч<br /> - материал: пластик<br /> - тип линии визирования: осевой<br /> - тип выходного сигнала: дискретный<br /> - способ электромонтажа: 3-проводн.<br /> - длина кабеля: 5 м<br />Преимущества: Оптимальный выбор световых завес в соответствии с вашими требованиями и окружающими условиями. Простота и удобство обеспечиваются многоязыковым терминалом, предоставляющим детальную информацию по настройке и техническому обслуживанию световых завес, что позволяет сэкономить более 30% времени, затрачиваемого на настройку и техническое обслуживание.<br />Применения: Небольшое оборудование, контроль доступа, счетчики, Сборочное, упаковочное оборудование, оборудование для транспортировки материалов, конвейеры и т. д. |  | SEPAI | OLD | Устаревшее оборудование Автоматизация пром. | SCH | Устаревшее оборудование Автоматизация пром. | ZOI | Устаревшее оборудование Автоматизация пром. | EC002716 | Односторонний световой барьер | 7 | Франция | https://static-pcsp.systeme.ru/image/15821887865e4e48f2e7053.jpeg https://static-pcsp.systeme.ru/image/15821887865e4e48f2e77c1.jpeg https://static-pcsp.systeme.ru/image/15821887865e4e48f2e9ef6.jpeg https://static-pcsp.systeme.ru/image/rxzjKw7r.jpeg |  | 1 2 3 4 | не указан не указан не указан не указан | [8 empty] | https://api.systeme.ru/product/media/download/991358 |  | https://api.systeme.ru/certificates/default/download/561 | Д-ТР ТС-ЭМС Д-ТР ТС-НВО | ЕАЭС № RU Д-FR.ММ07.В.00064 |  |  |  | 1295 | штука | 0 | 1 | PCE S02 | 1 3 | 1 14 | шт. шт. | 3389110395556 43389110395554 | 13 40 | 9.5 30 | 6.7 15 | см. см. | 0.174 2.792 | кг. кг. |  | 5 м | 46 мм | [5 empty] | Да | [11 empty] | Радиальный кабель (EV006625) | Нет (без) (EV000494) | Нет (без) (EV000494) | [40 empty] | 12...24 В | IP65 (EV006421) | [86 empty] | AC/DC (перемен./постоян.) (EV000509) | [65 empty] | Пластик (EV000139) | Цилиндр, с резьбой (EV006727) | [219 empty] | 500 Гц |  | 1 | 1 | Прочее (EV000154) | NPN/NPN (EV006648) | Нормально открытый (НО) контакт (EV006675) | 100 мА |  | Да |  |  |  | 18 мм | 46 мм | [85 empty] | -25...55 °C | [24 empty] | Поливинилхлорид (ПВХ) (EV000163) | [71 empty] | 100 мА | Да | Класс безопасности 0 (EV006677) | Прочее (EV000154) | Нет (без) (EV000494) | Инфракрасный свет (EV006604) | Приёмник (EV006591) |  | Да | 1 мс | 1 (EV000599) | Да | Пластик (EV000139) | Да | Да | Да | Да | Да | Да | Да | Да | Да | Да | Да | Да | Да | Да | Да | Да | 20000 мм | Да | Да | Переключение при освещении (EV006602) | 15000 мм | [118 empty] | -25-55 °C |  | двойная изоляция IP65 в соответствии с МЭК 60529 двойная изоляция IP67 в соответствии с МЭК 60529 |  |  | 7 gn, амплитуда = +/- 1,5 мм (f = 10-55 Гц) в соответствии с IEC 60068-2-6 | 30 gn (продолжительность = 11 мс) в соответствии с IEC 60068-2-27 |  | -40-70 °C | [5 empty] | UL CE CSA | [70 empty] | 35 мА холостой ход | [11 empty] | 1 светодиод (желтый) для состояние выхода | [18 empty] | 10-36 В пост. ток | [102 empty] | 12...24 V пост. ток с защита от включения с обратной полярностью | [42 empty] | 1 мс | [76 empty] | <1.5 В (замкнутое состояние) |  |  |  | <= 500 Hz | [71 empty] | PBT |  |  | <= 100 мА (защита от перегрузки и короткого замыкания) | [5 empty] | 1 мс | 15 мс | [8 empty] | без настройки чувствительности | [63 empty] | PvR | [118 empty] | 18 мм | полупроводниковых выхода | PMMA | 20 м сквозной луч |  | без | [107 empty] | Telemecanique Photoelectric sensors XU | [7 empty] | кабель | [18 empty] | - | [48 empty] | > 5...15 м | [10 empty] | пластик | [13 empty] | NPN | [51 empty] | универсальный однорежимный | [28 empty] | 15-15 м сквозной луч требуется передатчик XUB2AKSNL5T |  | цилиндрический M18 |  | XUB | дискретный | 3-проводн. | [34 empty] | пост. ток | [28 empty] | приемник фотоэлектрического датчика | сквозной луч | осевой | инфракрасный сквозной луч | 1 Н.О. | [42 empty] | Срок гарантии на данное оборудование составляет 2 года с момента отгрузки со склада Систэм Электрик, с подтверждением соответствующим документом | Подлежит замене
XUB2ANBNL2R | ФОТОПРИЕМНИК М18 NPN НЗ XUB2ANBNL2R | Schneider Electric |  |  | 8536501906 | Прочие | Нет | Фотоприемник 15м, 12-24В, Кабель 2м. серия продукта: OsiSense XU<br /> - название серии: универсальный однорежимный<br /> - тип электронного датчика: приемник фотоэлектрического датчика<br /> - наименование датчика: XUB<br /> - система обнаружения: сквозной луч<br /> - материал: пластик<br /> - тип линии визирования: осевой<br /> - тип выходного сигнала: дискретный<br /> - способ электромонтажа: 3-проводн.<br /> - длина кабеля: 2 м<br />Преимущества: Оптимальный выбор световых завес в соответствии с вашими требованиями и окружающими условиями. Простота и удобство обеспечиваются многоязыковым терминалом, предоставляющим детальную информацию по настройке и техническому обслуживанию световых завес, что позволяет сэкономить более 30% времени, затрачиваемого на настройку и техническое обслуживание.<br />Применения: Небольшое оборудование, контроль доступа, счетчики, Сборочное, упаковочное оборудование, оборудование для транспортировки материалов, конвейеры и т. д. |  | SEPAI | OLD | Устаревшее оборудование Автоматизация пром. | SCH | Устаревшее оборудование Автоматизация пром. | ZOI | Устаревшее оборудование Автоматизация пром. | EC002716 | Односторонний световой барьер | 7 | Индонезия | https://static-pcsp.systeme.ru/image/15821887865e4e48f2e7053.jpeg https://static-pcsp.systeme.ru/image/15821887865e4e48f2e77c1.jpeg https://static-pcsp.systeme.ru/image/15821887865e4e48f2e9ef6.jpeg https://static-pcsp.systeme.ru/image/AUgPukZB.jpeg https://static-pcsp.systeme.ru/image/rxzjKw7r.jpeg |  | 1 2 3 4 5 | не указан не указан не указан не указан не указан | [8 empty] | https://api.systeme.ru/product/media/download/991358 |  | https://api.systeme.ru/certificates/default/download/2621 https://api.systeme.ru/certificates/default/download/561 | Д-ТР ТС-ЭМС Д-ТР ТС-НВО Д-ТР ТС-ЭМС Д-ТР ТС-НВО | ЕАЭС № RU Д-FR.РА03.В.81922_22 ЕАЭС № RU Д-FR.ММ07.В.00064 |  |  |  | 2355 | штука | 0 | 1 | PCE S02 | 1 3 | 1 22 | шт. шт. | 3389110149487 23389110149481 | 13.2 40 | 9.6 30 | 4.2 15 | см. см. | 0.087 2.499 | кг. кг. |  | 2 м | 46 мм | [5 empty] | Да | [11 empty] | Радиальный кабель (EV006625) | Нет (без) (EV000494) | Нет (без) (EV000494) | [40 empty] | 12...24 В | IP65 (EV006421) | [86 empty] | AC/DC (перемен./постоян.) (EV000509) | [65 empty] | Пластик (EV000139) | Цилиндр, с резьбой (EV006727) | [219 empty] | 500 Гц |  | 1 | 1 | Прочее (EV000154) | NPN/NPN (EV006648) | Размыкающий (НЗ) контакт (EV006649) | 100 мА |  | Да |  |  |  | 18 мм | 46 мм | [85 empty] | -25...55 °C | [24 empty] | Прочее (EV000154) | [71 empty] | 100 мА | Да | Класс безопасности 0 (EV006677) | Прочее (EV000154) | Нет (без) (EV000494) | Инфракрасный свет (EV006604) | Приёмник (EV006591) |  | Да | 1 мс | 1 (EV000599) | Да | Прочее (EV000154) | Да | Да | Да | Да | Да | Да | Да | Да | Да | Да | Да | Да | Да | Да | Да | Да | 20000 мм | Да | Да | Переключение при освещении (EV006602) | 15000 мм | [118 empty] | -25-55 °C |  | двойная изоляция IP65 в соответствии с МЭК 60529 двойная изоляция IP67 в соответствии с МЭК 60529 |  |  | 7 gn, амплитуда = +/- 1,5 мм (f = 10-55 Гц) в соответствии с IEC 60068-2-6 | 30 gn (продолжительность = 11 мс) в соответствии с IEC 60068-2-27 |  | -40-70 °C | [5 empty] | UL CE CSA | [70 empty] | 35 мА холостой ход | [11 empty] | 1 светодиод (желтый) для состояние выхода | [18 empty] | 10-36 В постоянный ток | [102 empty] | 12...24 V постоянный ток с защита от включения с обратной полярностью | [42 empty] | 1 мс | [76 empty] | <1.5 В (замкнутое состояние) |  |  |  | <= 500 Hz | [71 empty] | PBT |  |  | <= 100 мА (защита от перегрузки и короткого замыкания) | [5 empty] | 1 мс | 15 мс | [8 empty] | без настройки чувствительности | [63 empty] | PvR | [118 empty] | 18 мм | полупроводниковых выхода | PMMA | 20 м сквозной луч |  | без | [107 empty] | Telemecanique Photoelectric sensors XU | [5 empty] | постоянный ток |  | кабель | [18 empty] | - | [48 empty] | > 5...15 м | [10 empty] | пластик | [13 empty] | NPN | [51 empty] | универсальный однорежимный | [28 empty] | 15-15 м сквозной луч требуется передатчик XUB2AKSNL2T |  | цилиндрический M18 |  | XUB | дискретный | 3-проводн. | [63 empty] | приемник фотоэлектрического датчика | сквозной луч | осевой | инфракрасный сквозной луч | 1 Н.З. | [42 empty] | Срок гарантии на данное оборудование составляет 2 года с момента отгрузки со склада Систэм Электрик, с подтверждением соответствующим документом | Подлежит замене
XUB2APANM12R | ФОТОЭЛЕКТРИЧЕСКИЙ ДАТЧИК ЦИЛИНДР NO PNP XUB2APANM12R | Schneider Electric | Выведен из ассортимента | XUB0APSNM12 замена на 1 шт. (дата замены 17.02.2004) | 8536501906 | Прочие | Нет | Фотоэлектрический датчик цилиндр НО PNP. серия продукта: OsiSense XU<br /> - название серии: универсальный однорежимный<br /> - тип электронного датчика: приемник фотоэлектрического датчика<br /> - наименование датчика: XUB<br /> - система обнаружения: сквозной луч<br /> - материал: пластик<br /> - тип линии визирования: осевой<br /> - тип выходного сигнала: дискретный<br /> - способ электромонтажа: 3-проводн.<br />Преимущества: Оптимальный выбор световых завес в соответствии с вашими требованиями и окружающими условиями. Простота и удобство обеспечиваются многоязыковым терминалом, предоставляющим детальную информацию по настройке и техническому обслуживанию световых завес, что позволяет сэкономить более 30% времени, затрачиваемого на настройку и техническое обслуживание.<br />Применения: Небольшое оборудование, контроль доступа, счетчики, Сборочное, упаковочное оборудование, оборудование для транспортировки материалов, конвейеры и т. д. |  | SEPAI | OLD | Устаревшее оборудование Автоматизация пром. | SCH | Устаревшее оборудование Автоматизация пром. | ZOI | Устаревшее оборудование Автоматизация пром. | EC002716 | Односторонний световой барьер | 7 | Индонезия | https://static-pcsp.systeme.ru/image/15821887865e4e48f2ec7b2.jpeg https://static-pcsp.systeme.ru/image/15821887865e4e48f2ee682.jpeg https://static-pcsp.systeme.ru/image/15821887865e4e48f2efab6.jpeg https://static-pcsp.systeme.ru/image/u0IZfYjt.jpeg https://static-pcsp.systeme.ru/image/v0it5fxD.jpeg |  | 1 2 3 4 5 | не указан не указан не указан не указан не указан | [8 empty] | https://api.systeme.ru/product/media/download/991358 |  | https://api.systeme.ru/certificates/default/download/561 | Д-ТР ТС-ЭМС Д-ТР ТС-НВО | ЕАЭС № RU Д-FR.ММ07.В.00064 |  |  |  | 1680 | штука | 0 | 1 | PCE CAR S01 | 1 3 3 | 1 22 22 | шт. шт. шт. | 3389110149531 23389110149535 23389110149535 | 9.6 40 40 | 6.5 15 15 | 4.2 15 15 | см. см. см. | 0.033 1.008 1.008 | кг. кг. кг. | 0.04 кг |  | 60 мм | [5 empty] | Да | [11 empty] | Коннектор М12 (EV006702) | Нет (без) (EV000494) | Нет (без) (EV000494) | [40 empty] | 12...24 В | IP65 (EV006421) | [86 empty] | AC/DC (перемен./постоян.) (EV000509) | [65 empty] | Пластик (EV000139) | Цилиндр, с резьбой (EV006727) | [219 empty] | 500 Гц |  | 1 | 1 | Прочее (EV000154) | PNP/PNP (EV006654) | Нормально открытый (НО) контакт (EV006675) | 100 мА |  | Да |  |  |  | 18 мм | 60 мм | [85 empty] | -25...55 °C | [24 empty] | Прочее (EV000154) | [71 empty] | 100 мА | Да | Класс безопасности 0 (EV006677) | Прочее (EV000154) | Нет (без) (EV000494) | Инфракрасный свет (EV006604) | Приёмник (EV006591) | 5000 мм | Да | 1 мс | 1 (EV000599) | Да | Пластик (EV000139) | Да | Да | Да | Да | Да | Да | Да | Да | Да | Да | Да | Да | Да | Да | Да | Да | 20000 мм | Да | Да | Переключение при затемнении (EV006584) | 15000 мм | [120 empty] | двойная изоляция IP65 в соответствии с IEC 60529 двойная изоляция IP67 в соответствии с IEC 60529 двойная изоляция IP69K в соответствии с DIN 40050 |  |  | 7 gn, амплитуда = +/- 1,5 мм (f = 10-55 Гц) в соответствии с IEC 60068-2-6 | 30 gn (продолжительность = 11 мс) в соответствии с IEC 60068-2-27 |  | -40-70 °C | [5 empty] | CSA UL CE | [8 empty] | -25-55 °C | [47 empty] | 1 вилка M12, 4 контакта | [13 empty] | 35 мА холостой ход | [11 empty] | 1 светодиод (желтый) для состояние выхода | [18 empty] | 10-36 В пост. ток | [102 empty] | 12...24 V пост. ток с защита от включения с обратной полярностью | [21 empty] | пластик | [20 empty] | 1 мс | [76 empty] | <1.5 В (замкнутое состояние) |  |  |  | <= 500 Hz | [71 empty] | PBT | 1 Н.О. |  | <= 100 мА (защита от перегрузки и короткого замыкания) | [5 empty] | 1 мс | 15 мс | [8 empty] | без настройки чувствительности | [182 empty] | 18 мм | полупроводниковых выхода | PMMA | 20 м сквозной луч |  | без | пост. ток | [119 empty] | OsiSense XU | [13 empty] | - | [48 empty] | > 5...15 м | [24 empty] | PNP | [51 empty] | универсальный однорежимный | [28 empty] | 15-15 м сквозной луч требуется передатчик XUB2AKSNM12T |  | цилиндрический M18 |  | XUB | дискретный | 3-проводн. | [63 empty] | приемник фотоэлектрического датчика | сквозной луч | осевой | инфракрасный сквозной луч | [43 empty] | Срок гарантии на данное оборудование составляет 2 года с момента отгрузки со склада Систэм Электрик, с подтверждением соответствующим документом | Подлежит замене | Содержание особо опасных веществ не превышает пороговую величину | да | да | ENVPEP111230EN | Грин Премиум продукция |  | ENVEOLI111208EN | Соответствует по умолчанию (продукт вне сферы действия ЕС RoHS)
XUM0ANSAL2 | ФОТОЭЛЕКТРИЧЕСКИЙ ДАТЧИК NO/NC NPN XUM0ANSAL2 | Schneider Electric |  |  | 8536501906 | Прочие | Нет | Фотоэлектрический датчик НО/НЗ NPN. серия продукта: OsiSense XU<br /> - название серии: универсальный многорежимный<br /> - тип электронного датчика: фотоэлектрический датчики<br /> - наименование датчика: XUM<br /> - система обнаружения: многорежимный<br /> - материал: пластик<br /> - тип выходного сигнала: дискретный<br /> - способ электромонтажа: 3-проводн.<br /> - длина кабеля: 2 м<br />Преимущества: Оптимальный выбор световых завес в соответствии с вашими требованиями и окружающими условиями. Простота и удобство обеспечиваются многоязыковым терминалом, предоставляющим детальную информацию по настройке и техническому обслуживанию световых завес, что позволяет сэкономить более 30% времени, затрачиваемого на настройку и техническое обслуживание.<br />Применения: Небольшое оборудование, контроль доступа, счетчики, Сборочное, упаковочное оборудование, оборудование для транспортировки материалов, конвейеры и т. д. |  | SEPAI | OLD | Устаревшее оборудование Автоматизация пром. | SCH | Устаревшее оборудование Автоматизация пром. | ZOI | Устаревшее оборудование Автоматизация пром. | EC002716 | Односторонний световой барьер | 7 | Индонезия | https://static-pcsp.systeme.ru/image/15821887875e4e48f3f2668.jpeg https://static-pcsp.systeme.ru/image/15821887875e4e48f3f4231.jpeg https://static-pcsp.systeme.ru/image/WlQmsFCm.jpeg https://static-pcsp.systeme.ru/image/15821890335e4e49e9b8b7f.jpeg https://static-pcsp.systeme.ru/image/WyWeM-sz.jpeg |  | 1 2 3 4 5 | не указан не указан не указан не указан не указан | [8 empty] | https://api.systeme.ru/product/media/download/991358 |  | https://api.systeme.ru/certificates/default/download/561 | Д-ТР ТС-ЭМС Д-ТР ТС-НВО | ЕАЭС № RU Д-FR.ММ07.В.00064 |  |  |  | 2365 | штука | 0 | 1 | PCE S02 PAL | 1 3 4 | 1 22 352 | шт. шт. шт. | 3389110164664 23389110164668 | 13.2 40 80 | 9.7 30 40 | 4.2 15 75 | см. см. см. | 0.092 2.422 57.384 | кг. кг. кг. |  |  | 12 мм | 34 мм | 20 мм |  |  |  | Да | [11 empty] | Кабель (EV000136) | Нет (без) (EV000494) | Нет (без) (EV000494) | [40 empty] | 12...24 В | IP65 (EV006421) | [86 empty] | DC (постоян.) (EV000461) | [65 empty] | Пластик (EV000139) | Спец. конструкция (EV006688) | [219 empty] | 250 Гц |  | 1 | 1 | Прочее (EV000154) | NPN (EV003434) | Программируемый/конфигурируемый (EV006660) |  |  | Да |  |  |  |  | 20 мм | [55 empty] | 12 мм | 34 мм | [28 empty] | -25...55 °C | [24 empty] | Прочее (EV000154) | [71 empty] | 100 мА | Да | Класс безопасности 0 (EV006677) | Обучаемый (EV006707) | Нет (без) (EV000494) | Поляризованный красный свет (EV006668) | Приёмопередатчик (EV006682) |  | Да | 2 мс | 1 (EV000599) | Да | Пластик (EV000139) | Да | Да | Да | Да | Да | Да | Да | Да | Да | Да | Да | Да | Да | Да | Да | Да | 4000 мм | Да | Да | Переключение при затемнении (EV006584) | 3000 мм | [118 empty] | -25-55 °C |  |  |  |  | 7 gn, амплитуда = +/- 1,5 мм (f = 10-55 Гц) в соответствии с IEC 60068-2-6 | 30 gn (продолжительность = 11 мс) в соответствии с IEC 60068-2-27 |  | -40-70 °C | [5 empty] | CSA CE UL | [68 empty] | 0.05 кг |  | 35 мА холостой ход | [11 empty] | 1 светодиод (зеленый) для питание 1 светодиод (красный) для нестабильность 1 светодиод (желтый) для состояние выхода | [121 empty] | 12...24 V пост. ток с защита от включения с обратной полярностью | [42 empty] | 2 мс | [76 empty] | <1.5 В (замкнутое состояние) |  |  |  | <= 250 Hz | [71 empty] | PBT |  |  | <= 100 мА (защита от перегрузки и короткого замыкания) | [5 empty] | 2 мс | 100 мс | [8 empty] | самообучение | [63 empty] | PvR | [119 empty] | полупроводниковых выхода | PMMA | 14 м сквозной луч 4 м поляризов. рефлексный 0.1 м рассеивание, с подавлением фона 0.55 м рассеянный |  | с выходом аварийной сигнализации, 50 мА | [107 empty] | Telemecanique Photoelectric sensors XU | [7 empty] | кабель | 2 м | [17 empty] | - | [48 empty] | > 0...10 м | [10 empty] | пластик | [13 empty] | NPN | [51 empty] | универсальный многорежимный | [28 empty] | 3-3 м поляризов. рефлексный требуется отражатель XUZC50 10-10 м сквозной луч требуется передатчик XUM0AKSAL2T 0.1-0.1 м рассеивание, с подавлением фона 0.4-0.4 м рассеянный |  | миниатюрный |  | XUM | дискретный | 3-проводн. | [34 empty] | пост. ток | [28 empty] | фотоэлектрический датчики | многорежимный |  | инфракрасный рассеянный инфракрасный рассеивание, с подавлением фона инфракрасный сквозной луч красный поляризов. рефлексный | 1 Н.О. или 1 Н.З. программир. | [42 empty] | Срок гарантии на данное оборудование составляет 2 года с момента отгрузки со склада Систэм Электрик, с подтверждением соответствующим документом | Подлежит замене
XMLP016BD71V | Датчик давления XMLP016BD71V | Schneider Electric | Выведен из ассортимента | XMLP016BD71F замена на 1 шт. (дата замены 01.04.2017) | 9026208000 | Приборы и аппаратура для измерения или контроля давления,не электронные, прочие | Нет | Датчик давления XMLP016BD71V<br />Преимущества: Инновации в каждой настройке параметров. Удобный датчик контроля давления, который можно абсолютно легко настроить с непревзойденной гибкостью модификации во время эксплуатации. <br />Применения: Контроль или мониторинг давления формовочных прессов, машин для литья под давлением, шлифовальных станков, обрабатывающих центров и т. д. |  | SEPAI | OLD | Устаревшее оборудование Автоматизация пром. | SCH | Устаревшее оборудование Автоматизация пром. | ZOI | Устаревшее оборудование Автоматизация пром. | EC000243 | Реле давления | 7 | Франция | https://static-pcsp.systeme.ru/image/15821889445e4e49909a2f8.jpeg https://static-pcsp.systeme.ru/image/15821889445e4e49909b2d4.jpeg https://static-pcsp.systeme.ru/image/15821889445e4e49909c5cd.jpeg https://static-pcsp.systeme.ru/image/6V1PzhnI.jpeg |  | 1 2 3 4 | не указан не указан не указан не указан | [8 empty] | https://api.systeme.ru/product/media/download/991358 |  | https://api.systeme.ru/certificates/default/download/1422 https://api.systeme.ru/certificates/default/download/556 | Д-ТР ТС-ЭМС Д-ТР ТС-ЭМС | ЕАЭС № RU Д-FR.АД71.В.03832_19 ТС № RU Д-FR.АИ96.В.00072 |  |  |  | 2950 | штука | 0 | 1 | PCE CAR S01 | 1 3 3 | 1 22 22 | шт. шт. шт. | 3389119058766 43389119058764 43389119058764 | 9.4 40 40 | 6.4 15 15 | 4.1 15 15 | см. см. см. | 0.066 1.677 1.677 | кг. кг. кг. | 0.05 кг |  | 26 мм |  |  |  |  | 26 мм | [12 empty] | Прочее (EV000154) | [38 empty] | Да |  |  |  |  | IP65/IP67 (EV008925) | [155 empty] | Прочее (EV000154) | [56 empty] | 24...24 В | [176 empty] | Да | 0...16000 гПа | 0...16000 гПа | 16000 гПа |  | Да | 0...16 Бар | 48 Бар | 0...16 Бар | Нет | Да | Да | Нет | 32 Бар | -20...120 °C | Да |  |  | Прочее (EV000154) | [196 empty] | 30 мм | 1600000 Па | [113 empty] | EN/МЭК 61326-1 CE |  |  |  |  | IP65 в соответствии с EN/IEC 60529 IP67 в соответствии с EN/IEC 60529 IP69K в соответствии с DIN 40050 |  |  | 20 gn (f = 10-2000 Гц) в соответствии с EN/IEC 60068-2-64 | 25 gn для 11 мс в соответствии с EN/IEC 60068-2-27 |  | -30-100 °C |  |  |  |  | восприимчивость к электромагнитным полям в соответствии с EN/IEC 61000-4-3 10 V/m 80...1000 MHz испытание на невосприимчивость к коммутационным помехам/коротким пакетам в соответствии с EN/IEC 61000-4-4 2 kV тест на стойкость к импульсному перенапряжению 1,2/50 мкс в соответствии с EN/IEC 61000-4-5 500 V 12 Ohm, 1 kV 42 Ohm излучаемые РЧ поля в соответствии с EN/IEC 61000-4-6 10 V 0,15...80 МГц испытание стойкости к с электролитическому разряду в соответствии с EN/IEC 61000-4-2 8 кВ через воздух; 4 кВ при контакте | RCM EAC cULus | [8 empty] | -30-100 °C | [47 empty] | 1 вилка M12 4 контакта | [13 empty] | < 10 мА | [56 empty] | infinity | [24 empty] | 10000000 циклы | [33 empty] | 24 В БСНН пост. тока (пределы напряжения: 14-30 В) | [5 empty] | +/- 0.2 % of the measuring range |  |  | +/- 0.5 % диапазона измерения | [74 empty] | комплект из 1 шт. | [145 empty] | air,hydraulic oil,fresh water,gas,refrigeration fluid | -20-120 °C | [184 empty] | 30 мм | [6 empty] | < 5 мс 92 % of full scale | TC | 0-16 бар | воздух (-20-120 °C) пресная вода (0-120 °C) масло для гидравлических систем (-20-120 °C) газ (-20-120 °C) охладительная жидкость (-20-120 °C) | без | +/- 0.02 % of measuring range/°K | +/- 0.02 % of measuring range/°K | 0.5 кВ | [99 empty] | электронные датчики давления | [11 empty] | OsiSense XM | [124 empty] | обратная полярность короткое замыкание нагрузки | [48 empty] | аналогов. |  |  | фикс. дифференциальный | датчик давления | G 1/4A (вилка) в соответствии с DIN 3852-E | нержавеющая сталь тип 17-4PH флюрокарбон FKM (Viton) нержавеющая сталь марки AISI 304 | 16-16 бар | [6 empty] | 160 бар | 32 бар | цепь управления | [53 empty] | индивидуальный | любое положение | XMLP | 0...10 V, 3-проводн. | [38 empty] | Срок гарантии на данное оборудование составляет 2 года с момента отгрузки со склада Систэм Электрик, с подтверждением соответствующим документом | Подлежит замене |  | да | да |  |  |  |  | Соответствует по умолчанию (продукт вне сферы действия ЕС RoHS)
XMXA06L2135 | ДАТЧИК ДАВЛЕНИЯ 6БАР 2 ПОРОГА XMXA06L2135 | Schneider Electric |  |  | 8536490000 | Прочие реле | Нет | ДАТЧИК ДАВЛЕНИЯ 6БАР 2 ПОРОГА XMXA06L2135<br />Преимущества: удобный датчик контроля давления, который можно абсолютно легко настроить с гибкостью модификации во время эксплуатации. <br />Применения: контроль или мониторинг давления формовочных прессов, машин для литья под давлением, шлифовальных станков, обрабатывающих центров и т. д. |  | SEPAI | OLD | Устаревшее оборудование Автоматизация пром. | SCH | Устаревшее оборудование Автоматизация пром. | ZOI | Устаревшее оборудование Автоматизация пром. | EC000243 | Реле давления | 7 | Чехия | https://static-pcsp.systeme.ru/image/aOHspHhg.jpeg https://static-pcsp.systeme.ru/image/15821889445e4e4990bd56f.jpeg https://static-pcsp.systeme.ru/image/GC567hGz.jpeg https://static-pcsp.systeme.ru/image/zKyVVexs.jpeg https://static-pcsp.systeme.ru/image/WuS7dt1U.jpeg | https://static-pcsp.systeme.ru/image/aOHspHhg.jpeg | 1 2 3 4 5 | не указан не указан не указан не указан не указан | [8 empty] | https://api.systeme.ru/product/media/download/991358 |  | https://api.systeme.ru/certificates/default/download/2242 https://api.systeme.ru/certificates/default/download/277 | Д-ТР ТС-ЭМС Д-ТР ТС-НВО Д-ТР ТС-ЭМС Д-ТР ТС-НВО | ЕАЭС № RU Д-FR.АД71.В.03839_19 ТС № RU Д-FR.АИ96.В.00073 |  |  |  | 1245 | штука | 0 | 1 | PCE S02 S03 | 1 3 3 | 1 20 20 | шт. шт. шт. | 3389110249279 43389110249277 43389110249277 | 17 40 40 | 11.5 30 30 | 6 30 30 | см. см. см. | 0.491 10.287 10.287 | кг. кг. кг. |  |  | 57 мм | 106 мм | 97.5 мм | 57 мм | 133 мм | 97.5 мм | [12 empty] | Винтовое соединение (EV000415) | [38 empty] | Да |  |  |  |  | IP54 (EV006419) | [155 empty] | Прочее (EV000154) | [54 empty] | 120...240 В | 120...240 В | 250...250 В | [176 empty] | Да | 1000...6000 гПа | 200...4800 гПа | 7500 гПа | 1 | Да | 0.2...4.8 Бар | 30 Бар | 1...6 Бар | Да | Нет | Нет | Нет | 13.5 Бар | 0...70 °C | Да |  | 1.2 Бар | 1/4 дюйма (EV006239) | [311 empty] | CE EN/IEC 60947-5-1 |  |  | -25-70 °C |  | IP54 в соответствии с EN/IEC 60529 |  |  |  |  | TC | -40-70 °C | [5 empty] | CSA UL CCC | [7 empty] | класс I в соответствии с IEC 536 | [60 empty] | 0.43 кг | [29 empty] | любое положение | [51 empty] | 500 В в соответствии с EN/IEC 60947-1 |  | 1000000 циклы | [8 empty] | 1000000 циклы, 50/60 Hz, AC-15, 240 В / 3 А, Ith = 10 А | 6 кВ в соответствии с EN/IEC 60947-1 | [29 empty] | 3.5 % | [71 empty] | (13-14)NO (21-22)NC | [60 empty] | 10 цикл/м | [86 empty] | 7.5 бар | [302 empty] | OsiSense XM | [7 empty] | винтовые зажимы, зажимная способность: 1 x 1...2 x 2,5 мм² | [79 empty] | 2 ввода с резьбой под кабельный сальник Pg 13,5 в соответствии с NF C 68-300 |  | черный матовый | [11 empty] | 3 А (Ue = 120 В AC 50/60Hz), AC-15, B300 1.5 А (Ue = 240 В), AC-15, B300 0.1 А (Ue = 250 В), DC-13, R300 | 1 переключающ. мгновенное действие | [85 empty] | поликарбонат, армированный Lexan 500R | фикс. дифференциальный | электромеханический датчик давления | G 1/4 (розетка) в соответствии с ISO 228 | ткань, покрытая нитрилом грунтованный хромовокислым цинком | 6 бар | 0.2-4.8 бар | 1-6 бар | диафрагма | воздух (0-70 °C) пресная вода (0-70 °C) морская вода (0-70 °C) | регулирование в промежутке между 2 пределами | без | 30 бар | 13.5 бар | цепь управления | [55 empty] | XMX |  | 1.2 бар | 0.8 бар | встроенный | [35 empty] | Срок гарантии на данное оборудование составляет 2 года с момента отгрузки со склада Систэм Электрик, с подтверждением соответствующим документом | Подлежит замене
XMXA12L2135 | ДАТЧИК ДАВЛЕНИЯ 12БАР 2 ПОРОГА XMXA12L2135 | Schneider Electric |  |  | 8536490000 | Прочие реле | Нет | Датчик давления обладет инновациями в каждой настройке параметров. <br />Преимущества: удобный датчик контроля давления, который можно абсолютно легко настроить с гибкостью модификации во время эксплуатации. <br />Применения: контроль или мониторинг давления формовочных прессов, машин для литья под давлением, шлифовальных станков, обрабатывающих центров и т. д. |  | SEPAI | OLD | Устаревшее оборудование Автоматизация пром. | SCH | Устаревшее оборудование Автоматизация пром. | ZOI | Устаревшее оборудование Автоматизация пром. | EC000243 | Реле давления | 7 | Чехия | https://static-pcsp.systeme.ru/image/15821889445e4e4990be945.jpeg https://static-pcsp.systeme.ru/image/GC567hGz.jpeg https://static-pcsp.systeme.ru/image/zKyVVexs.jpeg https://static-pcsp.systeme.ru/image/aOHspHhg.jpeg |  | 1 2 3 4 | не указан не указан не указан не указан | [8 empty] | https://api.systeme.ru/product/media/download/991358 |  | https://api.systeme.ru/certificates/default/download/2242 https://api.systeme.ru/certificates/default/download/277 | Д-ТР ТС-ЭМС Д-ТР ТС-НВО Д-ТР ТС-ЭМС Д-ТР ТС-НВО | ЕАЭС № RU Д-FR.АД71.В.03839_19 ТС № RU Д-FR.АИ96.В.00073 |  |  |  | 1255 | штука | 0 | 1 | PCE S02 S03 | 1 3 3 | 1 20 20 | шт. шт. шт. | 3389110249293 43389110249291 43389110249291 | 17 40 40 | 11.5 30 30 | 6.2 30 30 | см. см. см. | 0.5 10.773 10.773 | кг. кг. кг. | 0.43 кг |  | 57 мм | 106 мм | 97.5 мм | 57 мм | 106 мм | 97.5 мм | [12 empty] | Винтовое соединение (EV000415) | [38 empty] | Да |  |  |  |  | IP54 (EV006419) | [155 empty] | Прочее (EV000154) | [54 empty] | 120...240 В | 120...240 В | 250...250 В | [176 empty] | Да | 1300...12000 гПа | 300...10300 гПа | 15000 гПа | 1 | Да | 0.3...10.3 Бар | 30 Бар | 1.3...12 Бар | Да | Нет | Нет | Нет | 27 Бар | 0...55 °C | Да |  | 1.7 Бар | 1/4 дюйма (EV006239) | [311 empty] | EN/IEC 60947-5-1 CE |  |  |  |  | IP54 в соответствии с EN/IEC 60529 |  |  |  |  | TC | -40-70 °C | [5 empty] | CSA UL CCC | [7 empty] | класс I в соответствии с IEC 536 | -25-55 °C | [47 empty] | винтовые зажимы, зажимная способность: 1 x 1...2 x 2,5 мм² | [41 empty] | любое положение | [51 empty] | 500 В в соответствии с EN/IEC 60947-1 |  | 1000000 циклы | [8 empty] | 1000000 циклы, 50/60 Hz, AC-15, 240 V / 3 А, Ith = 10 А | 6 кВ в соответствии с EN/IEC 60947-1 | [29 empty] | 3.5 % | [35 empty] | черный матовый | [35 empty] | (21-22)NC (13-14)NO | [60 empty] | 10 цикл/м | [74 empty] | поликарбонат, армированный Lexan 500R | [11 empty] | 15 бар | [6 empty] | встроенный | 1 бар | 1.7 бар | [190 empty] | воздух (0-55 °C) пресная вода (0-55 °C) морская вода (0-55 °C) | без |  |  |  | 27 бар | 30 бар | [109 empty] | OsiSense XM | [74 empty] | 2 ввода с резьбой под кабельный сальник Pg 13,5 в соответствии с NF C 68-300 | [13 empty] | 3 А (Ue = 120 V AC 50/60Hz), AC-15, B300 1.5 А (Ue = 240 V), AC-15, B300 0.1 А (Ue = 250 V), DC-13, R300 | 1 переключающ. мгновенное действие | [86 empty] | фикс. дифференциальный | электромеханический датчик давления | G 1/4 (розетка) в соответствии с ISO 228 | грунтованный хромовокислым цинком ткань, покрытая нитрилом | 12 бар | 0.3-10.3 бар | 1.3-12 бар | диафрагма |  | регулирование в промежутке между 2 пределами |  |  |  | цепь управления | [55 empty] | XMX | [39 empty] | Срок гарантии на данное оборудование составляет 2 года с момента отгрузки со склада Систэм Электрик, с подтверждением соответствующим документом | Подлежит замене | Содержание особо опасных веществ не превышает пороговую величину | да | да | ENVPEP111130EN | Грин Премиум продукция |  | N/A | Соответствует по умолчанию (продукт вне сферы действия ЕС RoHS)
XMXA25L2135 | ДАТЧИК ДАВЛЕНИЯ 25БАР 2 ПОРОГА XMXA25L2135 | Schneider Electric |  |  | 8536490000 | Прочие реле | Нет | ДАТЧИК ДАВЛЕНИЯ 25БАР 2 ПОРОГА XMXA25L2135<br />Преимущества: удобный датчик контроля давления, который можно абсолютно легко настроить с гибкостью модификации во время эксплуатации. <br />Применения: контроль или мониторинг давления формовочных прессов, машин для литья под давлением, шлифовальных станков, обрабатывающих центров и т. д. |  | SEPAI | OLD | Устаревшее оборудование Автоматизация пром. | SCH | Устаревшее оборудование Автоматизация пром. | ZOI | Устаревшее оборудование Автоматизация пром. | EC000243 | Реле давления | 7 | Чехия | https://static-pcsp.systeme.ru/image/K2POoOXF.jpeg https://static-pcsp.systeme.ru/image/15821889445e4e4990bfaff.jpeg https://static-pcsp.systeme.ru/image/15821890555e4e49ffa3d01.jpeg https://static-pcsp.systeme.ru/image/3G_LuZcp.jpeg | https://static-pcsp.systeme.ru/image/K2POoOXF.jpeg | 1 2 3 4 | не указан не указан не указан не указан | [8 empty] | https://api.systeme.ru/product/media/download/991358 |  | https://api.systeme.ru/certificates/default/download/2242 https://api.systeme.ru/certificates/default/download/277 | Д-ТР ТС-ЭМС Д-ТР ТС-НВО Д-ТР ТС-ЭМС Д-ТР ТС-НВО | ЕАЭС № RU Д-FR.АД71.В.03839_19 ТС № RU Д-FR.АИ96.В.00073 |  |  |  | 1720 | штука | 0 | 1 | PCE S02 S03 | 1 3 3 | 1 17 17 | шт. шт. шт. | 3389110249316 43389110249314 43389110249314 | 17 40 40 | 12 30 30 | 6.5 30 30 | см. см. см. | 0.672 11.866 11.866 | кг. кг. кг. | 0.65 кг |  | 57 мм | 126 мм | 97.5 мм | 57 мм | 106 мм | 97.5 мм | [12 empty] | Винтовое соединение (EV000415) | [38 empty] | Да |  |  |  |  | IP54 (EV006419) | [155 empty] | Прочее (EV000154) | [54 empty] | 120...240 В | 120...240 В | 250...250 В | [176 empty] | Да | 3500...25000 гПа | 100...20500 гПа | 3125 гПа | 1 | Да | 0.1...20.5 Бар | 100 Бар | 3.5...25 Бар | Да | Нет | Нет | Нет | 56.25 Бар | 0...70 °C | Да |  | 4.5 Бар | 1/4 дюйма (EV006239) | [311 empty] | CE EN/IEC 60947-5-1 |  |  |  |  | IP54 в соответствии с EN/IEC 60529 |  |  |  |  | TC | -40-70 °C | [5 empty] | UL CSA CCC | [7 empty] | класс I в соответствии с IEC 536 | -25-70 °C | [89 empty] | любое положение | [51 empty] | 500 В в соответствии с EN/IEC 60947-1 |  | 1000000 циклы | [8 empty] | 1000000 циклы, 50/60 Hz, AC-15, 240 V / 3 А, Ith = 10 А | 6 кВ в соответствии с EN/IEC 60947-1 | [29 empty] | 3.5 % | [71 empty] | (13-14)NO (21-22)NC | [60 empty] | 10 цикл/м | [86 empty] | 31.25 бар | [310 empty] | винтовые зажимы, зажимная способность: 1 x 1...2 x 2,5 мм² |  |  |  |  | OsiSense XM | [74 empty] | 2 ввода с резьбой под кабельный сальник Pg 13,5 в соответствии с NF C 68-300 |  | черный матовый | [11 empty] | 3 А (Ue = 120 V AC 50/60Hz), AC-15, B300 1.5 А (Ue = 240 V), AC-15, B300 0.1 А (Ue = 250 V), DC-13, R300 | 1 переключающ. мгновенное действие | [85 empty] | поликарбонат, армированный Lexan 500R | фикс. дифференциальный | электромеханический датчик давления | G 1/4 (розетка) в соответствии с ISO 228 | ткань, покрытая нитрилом грунтованный хромовокислым цинком | 25 бар | 0.1-20.5 бар | 3.5-25 бар | диафрагма | воздух (0-70 °C) пресная вода (0-70 °C) морская вода (0-70 °C) | регулирование в промежутке между 2 пределами | без | 100 бар | 56.25 бар | цепь управления | [55 empty] | XMX |  | 4.5 бар | 3.4 бар | встроенный | [35 empty] | Срок гарантии на данное оборудование составляет 2 года с момента отгрузки со склада Систэм Электрик, с подтверждением соответствующим документом | Подлежит замене | Содержание особо опасных веществ не превышает пороговую величину | да | да | ENVPEP111130EN | Грин Премиум продукция |  | N/A | Соответствует по умолчанию (продукт вне сферы действия ЕС RoHS)
ABL8MEM24006 | МОДУЛЬНЫЙ БЛОК ПИТАНИЯ 24В 0,6A | Schneider Electric | Выведен из ассортимента | ABLM1A24006 замена на 1 шт. (дата замены 30.04.2020) | 8504408300 | Выпрямители | Нет | Трансформатор серии Phaseo Economic Schneider Electric на номинальную мощность - 100 ВА<br /> - входное напряжение - 23015 В (однофазное подключение) 50/60 Гц<br /> - выходное напряжение - 24 В 50/60 Гц<br /> - одинарная вторичная обмотка<br /> - сигнализации нет<br /> - ВхШхГ - 94х85х86 мм.<br />Трансформаторы серии Phaseo предназначены для эксплуатации в промышленной и строительной отрасях. |  | SEPAI | OLD | Устаревшее оборудование Автоматизация пром. | SCH | Устаревшее оборудование Автоматизация пром. | ZOI | Устаревшее оборудование Автоматизация пром. | EC002540 | Источник питания постоянного тока (DC) | 7 | Китай | https://static-pcsp.systeme.ru/image/15821889245e4e497c5ec91.jpeg https://static-pcsp.systeme.ru/image/15821889245e4e497c5f85e.jpeg https://static-pcsp.systeme.ru/image/15821889245e4e497c60c24.jpeg https://static-pcsp.systeme.ru/image/15821890865e4e4a1e95ba9.jpeg https://static-pcsp.systeme.ru/image/X7v3jtFG.jpeg |  | 1 2 3 4 5 | не указан не указан не указан не указан не указан | [8 empty] | https://api.systeme.ru/product/media/download/991358 |  | https://api.systeme.ru/certificates/default/download/269 | Д-ТР ТС-ЭМС Д-ТР ТС-НВО | ЕАЭС № RU Д-FR.ММ07.В.00065 | https://api.systeme.ru/player/embed?ref=ABL8MEM24006 | https://static-pcsp.systeme.ru/player_360/5f10b6d05aab8iMi9wVZnyLenRqrxJjkPOpj9bLZf7w53_1594930896.jpg https://static-pcsp.systeme.ru/player_360/5f10b6d0644f16CcjTx9WG3eVmDKs_yaY_z2Ns6gEtnMs_1594930896.jpg https://static-pcsp.systeme.ru/player_360/5f10b6d06d7420p-ElfXxDCh2vnuxQffZkc_KYhC3v1zd_1594930896.jpg https://static-pcsp.systeme.ru/player_360/5f10b6d074cf40KVOfp10CqYYhjqa1BgnpHX9Byj8Lnf7_1594930896.jpg https://static-pcsp.systeme.ru/player_360/5f10b6d07e066t0WSyYxEXbpO4zz4i3142HpY6Dn5O6HB_1594930896.jpg https://static-pcsp.systeme.ru/player_360/5f10b6d0862b2nPK5_zJ5ydWyVojNQwfheAcMmcQd6_hD_1594930896.jpg https://static-pcsp.systeme.ru/player_360/5f10b6d08c35bb_W28uNjKYlqW5L61m4VPDE-5AKjg3OE_1594930896.jpg https://static-pcsp.systeme.ru/player_360/5f10b6d092cdbJvKfCba5yozBXYlhhPaBjcJbwjSoZTkC_1594930896.jpg https://static-pcsp.systeme.ru/player_360/5f10b6d09c0fcAtmukU6CdIW1CvBWtBHVWFuBaba6hpKE_1594930896.jpg https://static-pcsp.systeme.ru/player_360/5f10b6d0a90aew0TSguwN74EJZtRCo9j-RkTJPnoUOiEg_1594930896.jpg https://static-pcsp.systeme.ru/player_360/5f10b6d0b1551UjpUiRzoehbMidX8LRcvwczO0Ug0ZVpe_1594930896.jpg https://static-pcsp.systeme.ru/player_360/5f10b6d0b83aeQzfeflgzg7DmE8RJE7oLn8-AkKIu2Tio_1594930896.jpg https://static-pcsp.systeme.ru/player_360/5f10b6d0bf3dbAf97lJA4JiwktZkYIxFXFafDfGMtbaoy_1594930896.jpg https://static-pcsp.systeme.ru/player_360/5f10b6d0c52edt0I4UBT07g4xzvhAc65Mho2eFkRUHeNy_1594930896.jpg https://static-pcsp.systeme.ru/player_360/5f10b6d0cbcb4IMeOwmVYimWgXCxTjdzB6kNrqzfpebCc_1594930896.jpg https://static-pcsp.systeme.ru/player_360/5f10b6d0d23fddwT23HDArYnNO3qjxL5u3UxYL6nkGkrP_1594930896.jpg https://static-pcsp.systeme.ru/player_360/5f10b6d0d9349l3M0OpbqM5mTnk-P3eD9nKcLeaXmVoCz_1594930896.jpg https://static-pcsp.systeme.ru/player_360/5f10b6d0e27b7GR482y0pG6M8mfpOgT0xoT2MgPg6vJdc_1594930896.jpg https://static-pcsp.systeme.ru/player_360/5f10b6d0e9d9f0YhHvemNTMlEFPmq0OXywKiXIYi2lCVL_1594930896.jpg https://static-pcsp.systeme.ru/player_360/5f10b6d0f097eKmnLi3EM7BtM670st7roA1v9WnrDT8Kn_1594930896.jpg |  | 100 | штука | 0 | 1 | PCE S02 S03 | 1 3 3 | 1 70 70 | шт. шт. шт. | 3389119405553 43389119405551 43389119405551 | 10 40 40 | 7.3 30 30 | 5 30 30 | см. см. см. | 0.13 9.74 9.74 | кг. кг. кг. | 0.1 кг |  | 36 мм | 100 мм | 59 мм | 60 мм | 100 мм | 59 мм | Нет | [11 empty] | Винтовое соединение (EV000415) | [5 empty] | Нет (без) (EV000494) |  |  | Нет (без) (EV000494) |  |  |  |  | Нет | [5 empty] | 15 Вт | [23 empty] | IP20 (EV006405) | [70 empty] | Нет | [71 empty] | 120...250 В | [99 empty] | AC/DC (перемен./постоян.) (EV000509) | [363 empty] | Нет | Нет | Нет | Нет | 22.2...28.8 В | Нет | 100...240 В | 100...240 В | Нет | 0.6 А | 24 В | 0.6 А | [101 empty] | UL 508 CSA C22.2 No 60950-1 |  |  |  | 0-90 % во время работы 0-95 % при хранении | IP20 в соответствии с EN/IEC 60529 |  | 3000 В между входом и выходом |  |  |  | -40-70 °C | [5 empty] | TUV 60950-1 EAC KC RCM cCSAus CSA 22-2 No 950 cULus 508 | ЭМC в соответствии с EN 55022 класс B ЭМC в соответствии с EN 61000-6-3 ЭМC в соответствии с EN/IEC 61000-6-2 ЭМC в соответствии с EN/IEC 61204-3 безопасность в соответствии с EN/IEC 60950-1 безопасность в соответствии с SELV | [8 empty] | класс II в соответствии с VDE 0106-1 | [36 empty] | with MIL-HDBK-217F | [23 empty] | 0.25 А в 240 V 0.4 А в 100 V | [6 empty] | 47...63 Hz |  |  | 20 А |  | выходное напряжение: 1 светодиод (зеленый) | [15 empty] | вертикальный | [20 empty] | CE | [31 empty] | ABL8M | [24 empty] | симметричная DIN рейка 35 x 7,5 мм панель 2 винта, диаметр : 4 мм симметричная DIN рейка 35 x 35 мм | [6 empty] | для входное соединение: винтовые зажимы, емкость соединения: 2 x 0,14...2 x 2,5 мм² AWG 26...AWG 14 для выходное соединение: винтовые зажимы, емкость соединения: 2 x 0,14...2 x 2,5 мм² AWG 26...AWG 14 | [133 empty] | 0.5-0.5 | [223 empty] | 22,2...28,8 В регулир. | [42 empty] | 0,8 | [13 empty] | 85...264 V | [20 empty] | 3.8 Вт | +/- 3 % | >= 10 ms в 100 V >= 150 ms в 230 V | параллельный последовательный | электростатические разряды в соответствии с EN/IEC 61000-4-2 индуцированное электромагнитное поле в соответствии с EN/IEC 61000-4-6 исчезновение напряжения первичной цепи в соответствии с IEC 61000-4-11 излучаемое электромагнитное поле в соответствии с EN/IEC 61000-4-3 коммутационная помеха в соответствии с IEC 61000-4-4 импульсное напряжение в соответствии с EN/IEC 61000-4-5 наведенные поля в линии питания в соответствии с EN 55022 класс B излучение в соответствии с EN 50081-1 излучения в соответствии с EN 55022 класс B излучение гармоник тока в соответствии с EN/МЭК 61000-3-2 | 250 МВ | 2000 м | [90 empty] | блок питания | [11 empty] | Phaseo | [209 empty] | импульсный источник питания | [40 empty] | 15 Вт | 100...240 V пер. ток линейное напряжение, клемма(ы): L1-L2 100...240 V пер. ток однофазный, клемма(ы): N-L1 120...250 V пост. ток | 24 V пост. ток | 0.6 А | тепловой от короткого замыкания | встроенный предохранитель (не заменяемый) | -25-55 °C (без ухудшения номинальных значений) 55-70 °C (с понижающим коэффициентом) | [28 empty] | Срок гарантии на данное оборудование составляет 2 года с момента отгрузки со склада Систэм Электрик, с подтверждением соответствующим документом | Подлежит замене | Содержание особо опасных веществ не превышает пороговую величину | да | да | ENVPEP130206EN | Грин Премиум продукция | X | ENVEOLI130205EN | Соответствует по умолчанию (продукт вне сферы действия ЕС RoHS) |  |  | да
ABL8PRP24100 | УНИВЕРСАЛЬНЫЙ МОДУЛЬ СЕЛЕКТИВНОЙ ЗАЩИТЫ | Schneider Electric |  |  | 8536304000 | На силу тока более 16 а, но не более 125 а | Нет | Универсальный модуль защиты 28В, 10А для SMPS. серия продукта: Phaseo<br /> - тип устройства или его аксессуаров: электронный модуль защиты. <br />Преимущества: Новое поколение универсальных источников питания с широким рабочим диапазоном напряжений включает большое число новый функций и предлагает больше совершенных возможностей за счет функциональных модулей. Предназначенные для простого оборудования и систем, модульные и оптимальные источники питания, главным образом, признаются за свою невероятную компактность. <br />Применение: Промышленные машины и механизмы. |  | SEPAI | OLD | Устаревшее оборудование Автоматизация пром. | SCH | Устаревшее оборудование Автоматизация пром. | ZOI | Устаревшее оборудование Автоматизация пром. | EC001440 | Реле контроля тока | 7 | Филиппины | https://static-pcsp.systeme.ru/image/RZHdAk24.jpeg https://static-pcsp.systeme.ru/image/15821889245e4e497c61863.jpeg https://static-pcsp.systeme.ru/image/15821889245e4e497c62584.jpeg https://static-pcsp.systeme.ru/image/15821889245e4e497c6478f.jpeg https://static-pcsp.systeme.ru/image/15821889245e4e497c65b4a.jpeg https://static-pcsp.systeme.ru/image/hB3L87PS.jpeg https://static-pcsp.systeme.ru/image/15821890865e4e4a1e99240.jpeg | https://static-pcsp.systeme.ru/image/RZHdAk24.jpeg | 1 2 3 4 5 6 7 | не указан не указан не указан не указан не указан не указан не указан | [8 empty] | https://api.systeme.ru/product/media/download/991358 |  | https://api.systeme.ru/certificates/default/download/3097 https://api.systeme.ru/certificates/default/download/269 https://api.systeme.ru/certificates/default/download/2623 | Д-ТР ТС-ЭМС Д-ТР ТС-НВО Д-ТР ТС-ЭМС Д-ТР ТС-НВО Д-ТР ТС-ЭМС Д-ТР ТС-НВО | ЕАЭС N RU Д-FR.РА01.В.39532_23 ЕАЭС № RU Д-FR.ММ07.В.00065 ЕАЭС № RU Д-FR.РА03.В.75311_22 |  |  |  | 7600 | штука | 1 | 1 | PCE S02 S03 PAL | 1 3 3 4 | 1 16 16 128 | шт. шт. шт. шт. | 3389119406918 | 13.5 40 40 80 | 10 30 30 40 | 13.8 30 30 75 | см. см. см. см. | 0.582 8.937 8.937 99.496 | кг. кг. кг. кг. | 0.47 кг |  |  |  |  | 71 мм | 110 мм | 103 мм | [12 empty] | Винтовое соединение (EV000415) | [40 empty] | 19...32 В | 19...32 В | 24...24 В | [9 empty] | AC/DC (перемен./постоян.) (EV000509) | [89 empty] | Нет |  |  |  |  | Да | Да | [9 empty] | 10...40 А | Да | Да | Да | Да | Да | Нет | Нет | Да | [37 empty] | 4 | [558 empty] | UL 508 CSA C22.2 No 60950-1 |  |  | -25-60 °C | 0-90 % во время работы 0-95 % во время хранения | IP20 в соответствии с EN/IEC 60529 |  | 500 В между входом и землей 500 В между выходом и землей | 2 gn (частота= 11.9-150 Гц) в соответствии с EN/IEC 61131-2 3,5 мм (частота= 3-11.9 Гц) в соответствии с EN/IEC 61131-2 |  |  | -40-85 °C | [5 empty] | RCM EAC | ЭМC в соответствии с EN 61000-6-3 ЭМC в соответствии с EN/IEC 61000-6-2 безопасность в соответствии с EN/IEC 60950-1 безопасность в соответствии с EN/IEC 61204-3 | [8 empty] | Класс II в соответствии с VDE 0106-1 | [58 empty] | 0.47 кг |  |  |  |  | защелками в 35 мм симметричная DIN-рейка, рабочее положение: вертикальный на панели |  |  |  |  | 40 А | [40 empty] | CE | [26 empty] | состояние канала: 1 светодиод на каждый канал (зеленый/красный) состояние канала: 1 реле |  |  |  |  | ABL8P | [31 empty] | для входное соединение: винтовые зажимы, емкость соединения: 4 x 0,5...4 x 10 мм² AWG 20...AWG 8 для реле диагностики: съемный клеммный блок с винтовыми зажимами, емкость соединения: 1 x 2,5 мм² AWG 14 для выходное соединение: винтовые зажимы, емкость соединения: 8 x 0,5...8 x 4 мм² AWG 20...AWG 10 | [70 empty] | 1000 А в 32 V постоянный ток предохранителем | [343 empty] | 19...32 V | [24 empty] | электростатические разряды в соответствии с EN/IEC 61000-4-2 излучение в соответствии с EN 61000-6-3 индуцированное электромагнитное поле в соответствии с EN/IEC 61000-4-6 уровень 3 излучаемое электромагнитное поле в соответствии с EN/IEC 61000-4-3 уровень 3 коммутационная помеха в соответствии с IEC 61000-4-4 уровень 3 импульсное напряжение в соответствии с EN/IEC 61000-4-5 уровень 2 наведенное электромагнитное поле/излучаемые помехи в соответствии с EN 55022 класс B излучение в соответствии с EN 50081-1 |  | 2000 м | от перегрузки, технология защиты: 1,3 x In от короткого замыкания, технология защиты: автоматический сброс защита линии, технология защиты: 1 x 15 A встроенный предохранитель на каждую панель | 2-полюсн. размыкание каналом | 4 | [86 empty] | Phaseo | электронный модуль защиты | [263 empty] | 24...28.8 V пост. ток | (Uin-0,3) В пост. ток |  |  |  |  | 10 А на канал, номинал: 1/2.5/4/5/7/8/10 | [27 empty] | Срок гарантии на данное оборудование составляет 2 года с момента отгрузки со склада Систэм Электрик, с подтверждением соответствующим документом | Подлежит замене
ABL8REM24030 | БЛОК ПИТАНИЯ ОПТИМАЛЬНОЙ СЕРИИ 24В 3A | Schneider Electric | Выведен из ассортимента | ABLS1A24031 замена на 1 шт. (дата замены 30.06.2020) | 8504409100 | Прочие | Нет | Преобразователь частоты серии Altivar 71 Schneider Electric<br /> - встроенный терминал с 7-сегментным дисплеем<br /> - трехфазный<br /> - мощность двигателя - 7,5 кВт<br /> - напряжение питания - 380.480 В пер.тока<br /> - со встроенным фильтром ЭМС<br /> - протокол обмена данными - CANopen, Modbus<br /> - разъемы: 2 RJ45 Modbus, вилка SUB-D 9<br /> - рабочее положение - вертикально. <br />Преобразователи частоты серии ATV71LD предназначены для лифтовых применений. Они обеспечат точность функционирования и долговечность работы лифтового оборудования. |  | SEPAI | OLD | Устаревшее оборудование Автоматизация пром. | SCH | Устаревшее оборудование Автоматизация пром. | ZOI | Устаревшее оборудование Автоматизация пром. | EC002540 | Источник питания постоянного тока (DC) | 7 | Китай | https://static-pcsp.systeme.ru/image/HmMYC6T4.jpeg https://static-pcsp.systeme.ru/image/15821889245e4e497c6d7cf.jpeg https://static-pcsp.systeme.ru/image/15821889245e4e497c6e5df.jpeg https://static-pcsp.systeme.ru/image/15821889245e4e497c6f9be.jpeg https://static-pcsp.systeme.ru/image/15821890865e4e4a1e9bd9d.jpeg | https://static-pcsp.systeme.ru/image/HmMYC6T4.jpeg | 1 2 3 4 5 | не указан не указан не указан не указан не указан | [8 empty] | https://api.systeme.ru/product/media/download/991358 |  | https://api.systeme.ru/certificates/default/download/269 | Д-ТР ТС-ЭМС Д-ТР ТС-НВО | ЕАЭС № RU Д-FR.ММ07.В.00065 | https://api.systeme.ru/player/embed?ref=ABL8REM24030 | https://static-pcsp.systeme.ru/player_360/5f10b6d250747bg54thjMMTfP1Moh_0FHu2y2OlVzp2Sv_1594930898.jpg https://static-pcsp.systeme.ru/player_360/5f10b6d258573M2XMyXmxxV3Qmu0tKdTaFJwlC92_Gq-9_1594930898.jpg https://static-pcsp.systeme.ru/player_360/5f10b6d25ef15x_V-w3kczUt3hoB0d9v1rIfAcsMx5FeM_1594930898.jpg https://static-pcsp.systeme.ru/player_360/5f10b6d266595613zt0KNJaL8KPL65PjShuRopXeE4hUy_1594930898.jpg https://static-pcsp.systeme.ru/player_360/5f10b6d26d845-a_qjpLqXM-xsZV-weSzpcnGAK1GCVHo_1594930898.jpg https://static-pcsp.systeme.ru/player_360/5f10b6d275d75diaFpHaGZcc_pM5nh9pWEEhiWhqr5Tci_1594930898.jpg https://static-pcsp.systeme.ru/player_360/5f10b6d27d90cewsjzNeUEA0lyngOvmR1xNZZNCXJClRj_1594930898.jpg https://static-pcsp.systeme.ru/player_360/5f10b6d28a48174yeIZTEvxwsNU6Tg34_avbcJJ63FEVN_1594930898.jpg https://static-pcsp.systeme.ru/player_360/5f10b6d291a28LKDFTaMfBnmK9mwqstMD4nuZZlAPNtF0_1594930898.jpg https://static-pcsp.systeme.ru/player_360/5f10b6d297c580KTHnu4RG3Z47DmCdW3FECgjAAMGtkPK_1594930898.jpg https://static-pcsp.systeme.ru/player_360/5f10b6d2a355aMB8RzaLwWSsS_y9KKrex3eoRHmY9zPCh_1594930898.jpg https://static-pcsp.systeme.ru/player_360/5f10b6d2afff61tCkbEW6yYkBd7_LYc0ifif8T6LscQsS_1594930898.jpg https://static-pcsp.systeme.ru/player_360/5f10b6d2ba08cO8Gym2PuugHi5UYCvJear7_b8EAQ2xIn_1594930898.jpg https://static-pcsp.systeme.ru/player_360/5f10b6d2c2ab2YK1S3ZY9yNed2GcMFJ4SXGO0K0RU7f6j_1594930898.jpg https://static-pcsp.systeme.ru/player_360/5f10b6d2cb28c0bxRCbZfkpv_QkiBzbpJg5kBJVLp5NV6_1594930898.jpg https://static-pcsp.systeme.ru/player_360/5f10b6d2d5271AVvMswh2vznh2Emxcli5lj6a4sTveDoa_1594930898.jpg https://static-pcsp.systeme.ru/player_360/5f10b6d2dcc5aPthnJu9hDx6p_iqyM8eMu43RavXJ7_dH_1594930898.jpg https://static-pcsp.systeme.ru/player_360/5f10b6d2e4483LOz-m_eOlk1cgCWole458NwW8COIJTXF_1594930898.jpg https://static-pcsp.systeme.ru/player_360/5f10b6d2ea1459DkktNI8RWGfg7Awyl6mF3m0dwNkIayq_1594930898.jpg https://static-pcsp.systeme.ru/player_360/5f10b6d2ef9b7fS0JV1bQhieDgWqEEve3M2KqebItGTqw_1594930898.jpg |  | 1554.28 | штука |  | 1 | PCE S02 S03 P06 | 1 3 3 4 | 1 20 20 160 | шт. шт. шт. шт. | 3389119405584 43389119405582 43389119405582 73389119405583 | 14.7 40 40 60 | 13.8 30 30 80 | 4.1 30 30 80 | см. см. см. см. | 0.28 11.726 11.726 101.884 | кг. кг. кг. кг. | 0.52 кг |  | 27 мм | 120 мм | 120 мм | 120 мм | 120 мм | 27 мм | Нет | [11 empty] | Винтовое соединение (EV000415) | [5 empty] | Нет (без) (EV000494) |  |  | Нет (без) (EV000494) |  |  |  |  | Нет | [5 empty] | 72 Вт | [23 empty] | IP20 (EV006405) | [70 empty] | Да | [71 empty] | 110...220 В | [99 empty] | AC/DC (перемен./постоян.) (EV000509) | [363 empty] | Нет | Да | Нет | Нет | 24...28.8 В | Нет | 100...240 В | 100...240 В | Нет | 3 А | 24 В | 3 А | [101 empty] | UL 508 CSA C22.2 No 60950-1 |  |  |  | 0-95 % без попадания конденсата или капель воды | IP20 в соответствии с EN/IEC 60529 |  | 3000 В между входом и землей 3000 В между входом и выходом 500 В между выходом и землей 500 В между выходами |  |  |  | -25-70 °C | [5 empty] | CSA 22-2 No 950 EAC RCM KC UL | ЭМC в соответствии с EN 50081-1 ЭМC в соответствии с EN 50082-2 ЭМC в соответствии с EN 55024 безопасность в соответствии с EN/IEC 60950 безопасность в соответствии с SELV | [8 empty] | класс II в соответствии с IEC 60664-1 | [36 empty] | 110 В with MIL-HDBK-217F 220 В with MIL-HDBK-217F | [23 empty] | 0.83 А в 240 V 1.46 А в 100 V | [6 empty] | 47...63 Hz |  |  | 30 А |  | выходное напряжение: 1 светодиод (зеленый) входное напряжение: 1 светодиод (оранжевый) | [15 empty] | вертикальный | [20 empty] | CE | [31 empty] | ABL8R | [24 empty] | симметричная DIN рейка 35 x 35 мм симметричная DIN рейка 35 x 7,5 мм симметричная DIN рейка 75 x 7,5 мм | [6 empty] | для входное соединение: винтовые зажимы, емкость соединения: 2 x 0,14...2 x 2,5 мм² AWG 26...AWG 14 для заземление входа: винтовые зажимы, емкость соединения: 1 x 0,14...1 x 2,5 мм² AWG 26...AWG 14 для выходное соединение: винтовые зажимы, емкость соединения: 2 x 0,14...2 x 2,5 мм² AWG 26...AWG 14 для соединение выхода с землей: винтовые зажимы, емкость соединения: 1 x 0,14...1 x 2,5 мм² AWG 26...AWG 14 | [133 empty] | 0.65-0.65 | [223 empty] | 100...120 % регулир. | [42 empty] | 0,85 | [13 empty] | 85...264 V 100...250 V | [20 empty] | 12.7 Вт | +/- 3 % | >= 10 ms в 100 V >= 10 ms в 240 V | параллельный последовательный | электростатические разряды в соответствии с EN/IEC 61000-4-2 индуцированное электромагнитное поле в соответствии с EN/IEC 61000-4-6 исчезновение напряжения первичной цепи в соответствии с IEC 61000-4-11 излучаемое электромагнитное поле в соответствии с EN/IEC 61000-4-3 коммутационная помеха в соответствии с IEC 61000-4-4 импульсное напряжение в соответствии с EN/IEC 61000-4-5 излучение в соответствии с EN 50081-1 наведенное электромагнитное поле/излучаемые помехи в соответствии с EN 55011 наведенное электромагнитное поле/излучаемые помехи в соответствии с EN 55022 класс B |  | 2000 м | [90 empty] | блок питания | [11 empty] | Phaseo | [209 empty] | импульсный источник питания | [40 empty] | 72 Вт | 100...240 V пер. ток линейное напряжение, клемма(ы): L1-L2 100...240 V пер. ток однофазный, клемма(ы): N-L1 110...220 V пост. ток | 24 V пост. ток | 3 А | от перегрузки, технология защиты: 1,1 x In от повышенного напряжения, технология защиты: срабатывает, если U > 1,5 x Un от короткого замыкания, технология защиты: автоматический сброс от пониженного напряжения, технология защиты: срабатывает, если U < 0,8 x Un | встроенный предохранитель (не заменяемый) | 0-50 °C (без ухудшения номинальных значений) 50-60 °C (с понижающим коэффициентом) | [28 empty] | Срок гарантии на данное оборудование составляет 2 года с момента отгрузки со склада Систэм Электрик, с подтверждением соответствующим документом | Подлежит замене | Содержание особо опасных веществ не превышает пороговую величину | да | да | ENVPEP130304EN | Грин Премиум продукция | X | ENVEOLI130304EN | Соответствует по умолчанию (продукт вне сферы действия ЕС RoHS) |  |  | да
ABL8RPS24050 | БЛОК ПИТАНИЯ УНИВЕРСАЛ 1-ФАЗНЫЙ 24В 5A | Schneider Electric |  |  | 8504408300 | Выпрямители | Нет | Кабель для устройств Modicon X80 Schneider Electric<br /> - кол-во оболочек - 2x20 проводников (32 канала)<br /> - на одном конце - 40-контактный клеммный блок, на другом - 2 клеммных блока HE10<br /> - длина кабеля - 3 м. <br />При использовании общей платформы ввода/вывода Modicon X80 заметно уменьшается объем хранящихся на складе запасных частей, значительно снижаются затраты на обслуживание и на обучение. |  | SEPAI | OLD | Устаревшее оборудование Автоматизация пром. | SCH | Устаревшее оборудование Автоматизация пром. | ZOI | Устаревшее оборудование Автоматизация пром. | EC002540 | Источник питания постоянного тока (DC) | 7 | Филиппины | https://static-pcsp.systeme.ru/image/eHgqkk0y.jpeg https://static-pcsp.systeme.ru/image/15821889245e4e497c7cafc.jpeg https://static-pcsp.systeme.ru/image/15821889245e4e497c7d862.jpeg https://static-pcsp.systeme.ru/image/15821889245e4e497c7dec3.jpeg https://static-pcsp.systeme.ru/image/1bFmrCx_.jpeg https://static-pcsp.systeme.ru/image/15821890865e4e4a1e9f44d.jpeg | https://static-pcsp.systeme.ru/image/eHgqkk0y.jpeg | 1 2 3 4 5 6 | не указан не указан не указан не указан не указан не указан | [8 empty] | https://api.systeme.ru/product/media/download/991358 |  | https://api.systeme.ru/certificates/default/download/3097 https://api.systeme.ru/certificates/default/download/269 https://api.systeme.ru/certificates/default/download/2623 | Д-ТР ТС-ЭМС Д-ТР ТС-НВО Д-ТР ТС-ЭМС Д-ТР ТС-НВО Д-ТР ТС-ЭМС Д-ТР ТС-НВО | ЕАЭС N RU Д-FR.РА01.В.39532_23 ЕАЭС № RU Д-FR.ММ07.В.00065 ЕАЭС № RU Д-FR.РА03.В.75311_22 | https://api.systeme.ru/player/embed?ref=ABL8RPS24050 | https://static-pcsp.systeme.ru/player_360/5f10b6d45e642waTEhLDZ8MqTEH4uPTI7E2fbB_xfxqKq_1594930900.jpg https://static-pcsp.systeme.ru/player_360/5f10b6d467764zxWw8FuiX0Ts0EuLVGRti49FDW4vwJrR_1594930900.jpg https://static-pcsp.systeme.ru/player_360/5f10b6d473188QSLU_ZqIcoGNaBbmgJIH2te0_lErV-gW_1594930900.jpg https://static-pcsp.systeme.ru/player_360/5f10b6d47cc203-OGnUu_J4ZqMPMGf1nCmbR_4qorFqhQ_1594930900.jpg https://static-pcsp.systeme.ru/player_360/5f10b6d485520TsWoWAbZ50p8NoH24-0_Cc0NnbQ4Exz4_1594930900.jpg https://static-pcsp.systeme.ru/player_360/5f10b6d491f8fnIhc7kae9Po5G9G9xeZrSklP55Ewgiks_1594930900.jpg https://static-pcsp.systeme.ru/player_360/5f10b6d499f4emReBWyjkRP2rgfZQjywCZG8XfaIcxqaI_1594930900.jpg https://static-pcsp.systeme.ru/player_360/5f10b6d4a172bfD6sL3Ky6oa82FSEsIlWj_ihO2GiW42X_1594930900.jpg https://static-pcsp.systeme.ru/player_360/5f10b6d4a9a0977DJLyD4nEWMxJu9c9o4MkxaW0tj-t0T_1594930900.jpg https://static-pcsp.systeme.ru/player_360/5f10b6d4b3245CYgxGqDm2WGDRvNOkc1Lf0wc98drwisU_1594930900.jpg https://static-pcsp.systeme.ru/player_360/5f10b6d4cc498mZryOZqC4PYlDRZgbBLYvyHuAkCvShd2_1594930900.jpg https://static-pcsp.systeme.ru/player_360/5f10b6d4d7453NVAbwG2w4cvV5lVpnnX3i2-Q7239K21D_1594930900.jpg https://static-pcsp.systeme.ru/player_360/5f10b6d4dff75V537t0JMYCId4vIPs5DSI2r8g8MZqN9Y_1594930900.jpg https://static-pcsp.systeme.ru/player_360/5f10b6d4e7341oDVpPmhvA5uMqz6ZkKVayERJq5TuNCeF_1594930900.jpg https://static-pcsp.systeme.ru/player_360/5f10b6d4ee7d5Y3sxZd2ZppJjV-0CAlNGmf5-T40p85Nk_1594930900.jpg https://static-pcsp.systeme.ru/player_360/5f10b6d5039a6nOhiQCcjRgwVsJbJKCuDUew9OIcTaHeL_1594930901.jpg https://static-pcsp.systeme.ru/player_360/5f10b6d50bc4dyKODMcCBZ_jVehlBwQ1xmu5kT-iLDLqp_1594930901.jpg https://static-pcsp.systeme.ru/player_360/5f10b6d5172b6QY9Y_Of8x7QkwXVRHhwfdf6UxaoTxagJ_1594930901.jpg https://static-pcsp.systeme.ru/player_360/5f10b6d5218ecoDumcUnzcbbE6FdvKncs1nk7L8Jnxg1B_1594930901.jpg https://static-pcsp.systeme.ru/player_360/5f10b6d52aa1e0s288IRZUFBSaG6RxqbCtgLAX2CLO9N6_1594930901.jpg |  | 90 | штука |  | 1 | PCE P06 | 1 4 | 1 105 | шт. шт. | 3389119405614 73389119405613 | 16.503 80 | 14.467 60 | 7.576 73.5 | см. см. | 0.911 95.655 | кг. кг. | 0.7 кг |  | 56 мм | 143 мм | 125 мм | 56 мм | 143 мм | 125 мм | Нет | [11 empty] | Винтовое соединение (EV000415) | [5 empty] | Нет (без) (EV000494) |  |  | Нет (без) (EV000494) |  |  |  |  | Нет | [5 empty] | 120 Вт | [23 empty] | IP20 (EV006405) | [70 empty] | Да | [171 empty] | AC (перемен.) (EV000460) | [363 empty] | Нет | Да | Нет | Да | 24...28.8 В | Нет | 100...500 В | 100...500 В | Нет | 5 А | 24 В | 5 А | [101 empty] | CSA C22.2 No 60950-1 UL 508 |  |  | 50-60 °C (с понижающим коэффициентом) -25-50 °C (без ухудшения номинальных значений) | 0-90 % во время работы 0-95 % при хранении | IP20 в соответствии с EN/IEC 60529 |  | 3500 В между входом и землей 4000 В между входом и выходом 500 В между выходом и землей |  |  |  | -40-70 °C | [5 empty] | cCSAus EAC KC RCM UL | ЭМC в соответствии с EN 61000-6-1 ЭМC в соответствии с EN 61000-6-3 ЭМC в соответствии с EN 55024 ЭМC в соответствии с EN/IEC 61000-6-4 ЭМC в соответствии с EN/IEC 61204-3 безопасность в соответствии с EN/IEC 60950-1 безопасность в соответствии с EN/IEC 61204-3 безопасность в соответствии с SELV | [8 empty] | Класс I в соответствии с VDE 0106-1 | [18 empty] | 2000 м | [48 empty] | 47...63 Hz | 100 В with UTE C80-810 200...500 V with UTE C80-810 |  | 30 А 2 ms |  | выходное напряжение: 1 светодиод (зеленый и красный) выходной ток: 1 светодиод (зеленый, красный и оранжевый) | [15 empty] | вертикальный | [20 empty] | CE |  |  | 24 V пост. ток | [21 empty] | 1,5 x In (за 4 с) | [6 empty] | ABL8R | [24 empty] | симметричная DIN рейка 35 x 35 мм симметричная DIN рейка 35 x 7,5 мм | [6 empty] | для реле диагностики: съемный клеммный блок с винтовыми зажимами, емкость соединения: 2 x 2,5 мм² для входное соединение: винтовые зажимы, емкость соединения: 3 x 0,5...3 x 4 мм² AWG 22...AWG 12 для заземление входа: винтовые зажимы, емкость соединения: 1 x 0,5...1 x 4 мм² AWG 22...AWG 12 для выходное соединение: винтовые зажимы, емкость соединения: 4 x 0,5...4 x 4 мм² AWG 22...AWG 12 для соединение выхода с землей: винтовые зажимы, емкость соединения: 1 x 0,5...1 x 4 мм² AWG 22...AWG 12 | [59 empty] | 100...120 V пер. ток однофазный, клемма(ы): N-L1 200...500 V пер. ток линейное напряжение, клемма(ы): L1-L2 | [73 empty] | 0.51-0.51 в 240 V 0.59-0.59 в 120 V | [183 empty] | 5 А | [39 empty] | 24...28,8 В регулир. | [42 empty] | 0,87 | [13 empty] | 85...132 V 170...550 V | [20 empty] | 15.5 Вт | 1...3 % | >= 120 ms в 400 V >= 20 ms в 100 V >= 40 ms в 240 V | параллельный последовательный |  |  |  | от перегрузки, технология защиты: ручной или автоматический сброс от повышенного напряжения, технология защиты: 30...32 В, ручной сброс от короткого замыкания, технология защиты: ручной или автоматический сброс от пониженного напряжения, технология защиты: срабатывает, если U < 21,6 В тепловой, технология защиты: автоматический сброс |  |  | гармонические искажения | [86 empty] | блок питания | [11 empty] | Phaseo | [209 empty] | импульсный источник питания | [40 empty] | 120 Вт | [7 empty] | электростатические разряды в соответствии с EN/IEC 61000-4-2 индуцированное электромагнитное поле в соответствии с EN/IEC 61000-4-6 магнитное поле в соответствии с EN 61000-4-8 исчезновение напряжения первичной цепи в соответствии с IEC 61000-4-11 излучаемое электромагнитное поле в соответствии с EN/IEC 61000-4-3 коммутационная помеха в соответствии с IEC 61000-4-4 импульсное напряжение в соответствии с EN/IEC 61000-4-5 наведенные поля в линии питания в соответствии с EN 55022 класс B излучения в соответствии с EN 55022 класс B излучение гармоник тока в соответствии с EN/МЭК 61000-3-2 | коррекция коэффициента мощности в соответствии с IEC 61000-3-2 | [25 empty] | Срок гарантии на данное оборудование составляет 2 года с момента отгрузки со склада Систэм Электрик, с подтверждением соответствующим документом | Подлежит замене | Содержание особо опасных веществ не превышает пороговую величину | да | да | ENVPEP061201EN | Грин Премиум продукция | X | ENVEOLI120913EN | Соответствует по умолчанию (продукт вне сферы действия ЕС RoHS)
ZBRA1 | ПЕРЕДАЮЩАЯ АНТЕННА | Schneider Electric |  |  | 8517711900 | Прочие | Нет | Разработанная для отраслей промышленности и сферы обслуживания, эта линейка пультов управления сочетает в себе простоту установки, компактность и гибкость. <br />Применение: оборудование для производства продуктов питания и напитков, химическая промышленность, бумажные фабрики, морская техника, а также в сфере обслуживания: производители электрораспределительных щитов, оборудование для производства продуктов питания и напитков, мойки для автомобилей. |  | SEPAI | OLD | Устаревшее оборудование Автоматизация пром. | SCH | Устаревшее оборудование Автоматизация пром. | ZOI | Устаревшее оборудование Автоматизация пром. | EC002024 | Комплектующие для устройств управления и сигнализации | 7 | Индонезия | https://static-pcsp.systeme.ru/image/SG7zfhVe.jpeg https://static-pcsp.systeme.ru/image/15821888325e4e49209fd9e.jpeg https://static-pcsp.systeme.ru/image/15821888325e4e4920a088b.jpeg https://static-pcsp.systeme.ru/image/15821888325e4e4920a0d38.jpeg https://static-pcsp.systeme.ru/image/r2QxoBaI.jpeg https://static-pcsp.systeme.ru/image/LfENLHI0.jpeg | https://static-pcsp.systeme.ru/image/SG7zfhVe.jpeg | 1 2 3 4 5 6 | не указан не указан не указан не указан не указан не указан | [8 empty] | https://api.systeme.ru/product/media/download/991358 |  | https://api.systeme.ru/certificates/default/download/2543 | Д-ТР ТС-ЭМС Д-ТР ТС-НВО | ЕАЭС № RU Д-FR.РА03.В.26588_22 |  |  |  | 1845 | штука | 0 | 1 | PCE S02 S03 | 1 3 3 | 1 18 18 | шт. шт. шт. | 3606480334689 23606480334683 23606480334683 | 18.7 40 40 | 8 30 30 | 8 30 30 | см. см. см. | 0.251 5.361 5.361 | кг. кг. кг. | 0.2 кг | [56 empty] | Прочее (EV000154) | [728 empty] | 1999/5/EC - директива R&TTE 2004/108/EC - электромагнитная совместимость |  | 90-90 % в -20-55 °C, без образования конденсата в соответствии с ETSI EN 300 440-1 | IP65 в соответствии с МЭК 60529 55 °C 0.1 м |  |  | +/-0,5 мм (частота= 10-55 Гц) в соответствии с IEC 60068-2-6 6 gn (частота= 55-150 Гц) в соответствии с IEC 60068-2-6 | 25 gn (продолжительность = 6 мс) для 6000 ударов в соответствии с IEC 60068-2-27 15 gn (продолжительность = 11 мс) для половина ускорения синусоидальной волны в соответствии с IEC 60068-2-27 |  | -40-70 °C |  |  | 3 в соответствии с IEC 60664-1 |  | стойкость к промышленной среде в соответствии с EN/IEC 61000-6-2 наведенные РЧ помехи - контрольный уровень: 10 В/м в соответствии с МЭК 61000-4-6 стойкость к кратковременным исчезновениям и провалам напряжения питания в соответствии с IEC 61000-4-11 излучение в соответствии с ETSI EN 300 440-1 Наведенное поле в соответствии с EN 300-489-1 Наведенное поле в соответствии с ETSI EN 300 489-3 излучение в соответствии с ETSI EN 300 440-2 наведенные и излучаемые помехикласс B в соответствии с CISPR 22 испытание стойкости к с электролитическому разряду - контрольный уровень: 8 кВ (через воздух, (на изолированных частях)) в соответствии с МЭК 61000-4-2 испытание стойкости к с электролитическому разряду - контрольный уровень: 6 кВ (при контакте, на металлических частях) в соответствии с МЭК 61000-4-2 восприимчивость к электромагнитным полям - контрольный уровень: 10 В/м (80…2000МГц) в соответствии с МЭК 61000-4-3 восприимчивость к электромагнитным полям - контрольный уровень: 3 В/м (80...2700 МГц, расстояние = 20 м) в соответствии с МЭК 61000-4-3 испытание на невосприимчивость к коммутационным поме - контрольный уровень: 2 кВ в соответствии с МЭК 61000-4-4 тест на стойкость к импульсному перенапряжению 1,2/50 мкс - контрольный уровень: 1 кВ (дифференциальн. режим) в соответствии с IEC 61000-4-5 тест на стойкость к импульсному перенапряжению 1,2/50 мкс - контрольный уровень: 2 кВ (общий режим) в соответствии с IEC 61000-4-5 | CCC BT 2006/95/EC UL ГОСТ CSA CE C-Tick |  |  | > 500 МОм в 500 В постоянный ток в соответствии с NF C 20030 |  |  |  |  | класс II в соответствии с IEC 61140 | [9 empty] | IK03 в соответствии с EN 50102 | [29 empty] | RSS SRRC ANATEL, Тип III в соответствии с ETSI EN 301 489-3 ARIB T66, класс 2 в соответствии с ETSI EN 301 489-3 FCC, Категория 2 в соответствии с ETSI EN 300 440-1 ICASA, Категория 1 в соответствии с ETSI EN 300 440-1 | 250 В в соответствии с IEC 60664-1 | [7 empty] | 2-жильный кабель 0.34-0.34 мм² - Гибкий - 5 м в соответствии с EN/IEC 60947-1 | [11 empty] | 0.2 кг |  |  | 4 Вт пер./пост. тока | [10 empty] | 1 светодиод зеленый для питание включено 1 светодиод зеленый для Выдача сигнала | [15 empty] | вертикальный | [5 empty] | Zigbee green power в 2.4 ГГц в соответствии с IEEE 802.15.4 | [49 empty] | 93 мм | 67 мм | [30 empty] | 24...240 В пер./пост. ток 50/60 Гц - 10...10 % | 0.6-0.6 Н-м в соответствии с EN/IEC 60947-1 |  | III в соответствии с IEC 60664-1 | самозатухающий пластик | [42 empty] | 0.4 А предохранитель тип быстродействующий | [157 empty] | 4 кВ | [213 empty] | 300 м Передатчик в корпусе типа XAL D и приемник в металлическом корпус и используемая антенна - реле | [24 empty] | 1 | O-QPSK | 5-5 МГц | 0 дБ | 4 kV 50 Гц в соответствии с EN/IEC 60947-5-1 | 1 МВт | 3 МВт | [78 empty] | Harmony XB5R | беспроводной и безбатарейный комплект | [24 empty] | Беспроводные устройства экосистемы Shneider Electric | [21 empty] | ZBRA | [38 empty] | поликарбонат |  | черный (RAL 9011) | прозрачный | [5 empty] | Приемопередатчик (излучение и прием) | [177 empty] | 2405 МГц для передатчик 2405 МГц для приемник | ненаправленная | 5M00G7W | [22 empty] | Срок гарантии на данное оборудование составляет 2 года с момента отгрузки со склада Систэм Электрик, с подтверждением соответствующим документом | Подлежит замене
XVR012L | МОНТАЖНАЯ ОПОРА ДЛЯ 130ММ | Schneider Electric |  |  | 7326909409 | Прочие | Нет | Монтажная опора для 130ММ. серия продукта: Harmony XVR<br /> - наименование аксессуара/отдельной детали: металлическая крепежная скоба<br /> - аксессуар/отдельная деталь: крепежные и монтажные принадлежности<br /> - назначение аксессуара/отдельной детали: проблесковый маячок Ø 130 мм<br /> - материал: металл. <br />Преимущества: Благодаря простой модульной конструкции даже неспециалисты могут выполнять обслуживание, модификацию и адаптацию машинного оборудования после монтажа этого компонента.<br />Применения: Идеально подходит для неблагоприятных условий окружающей среды, особенно для технических областей |  | SEPAI | OLD | Устаревшее оборудование Автоматизация пром. | SCH | Устаревшее оборудование Автоматизация пром. | ZOI | Устаревшее оборудование Автоматизация пром. | EC001153 | Настенный кронштейн/консоль для сигнальных колонн | 7 | Япония | https://static-pcsp.systeme.ru/image/mI_RDRZ-.jpeg | https://static-pcsp.systeme.ru/image/mI_RDRZ-.jpeg | 1 | не указан | [8 empty] | https://api.systeme.ru/product/media/download/991358 | [7 empty] | 1020 | штука | 0 | 1 | PCE S02 | 1 3 | 1 8 | шт. шт. | 3389119049337 43389119049335 | 22.5 40 | 17 30 | 10 15 | см. см. | 1.177 9.888 | кг. кг. | 1.3 кг | [149 empty] | Прочее (EV000154) | [75 empty] | Черный (EV000206) | [643 empty] | 1.3 кг | [284 empty] | горизонтальная опора | [361 empty] | Harmony XVR |  | креп. скоба | [8 empty] | металлическая крепежная скоба | проблесковый маячок Ø 130 мм |  |  |  | крепежные и монтажные принадлежности | [70 empty] | металл | [211 empty] | Срок гарантии на данное оборудование составляет 2 года с момента отгрузки со склада Систэм Электрик, с подтверждением соответствующим документом | Подлежит замене
XVR12J05S | ЛАМПА МАЯЧОК ВРАЩ ОРАНЖ 12В AC/DC 120ММ XVR12J05S | Schneider Electric |  |  | 8531809500 | Электрооборудование звуковое или визуальное сигнализационное, кроме оборудования товарной позиции 8512 или 8530,прочие | Нет | Лампа маячок вращающийся оранжевый 12В AC/DC 120ММ. серия продукта: Harmony XVR - тип устройства или его аксессуаров: сигнальный буй с вращающимся зеркалом с готовой разводкой - звуковая сигнализация: Звуковой сигнализатор - краткое название устройства: XVR. Преимущества: Предлагая различные варианты исполнения, диаметры (от 84 до 130 мм) и цвета, это простое и эффективное решение гарантирует вам получение информации на расстоянии для повышения вашей производительности. Возможно изготовление на заказ.... применения: - Промышленный транспорт, промышленные процессы, целлюлозно-бумажная промышленность, здания.... |  | SEPAI | OLD | Устаревшее оборудование Автоматизация пром. | SCH | Устаревшее оборудование Автоматизация пром. | ZOI | Устаревшее оборудование Автоматизация пром. | EC001341 | Проблесковый аварийный фонарь | 7 | Япония | https://static-pcsp.systeme.ru/image/15821889075e4e496b4e114.jpeg https://static-pcsp.systeme.ru/image/15821889075e4e496b4eca5.jpeg https://static-pcsp.systeme.ru/image/15821889075e4e496b4fb3f.jpeg https://static-pcsp.systeme.ru/image/5dYYU7tX.jpeg https://static-pcsp.systeme.ru/image/15821889075e4e496b50c04.jpeg https://static-pcsp.systeme.ru/image/NMCQVg7a.jpeg |  | 1 2 3 4 5 6 | не указан не указан не указан не указан не указан не указан | [8 empty] | https://api.systeme.ru/product/media/download/991358 |  | https://api.systeme.ru/certificates/default/download/3087 https://api.systeme.ru/certificates/default/download/1684 https://api.systeme.ru/certificates/default/download/322 | Д-ТР ТС-ЭМС Д-ТР ТС-НВО Д-ТР ТС-ЭМС Д-ТР ТС-НВО Д-ТР ТС-ЭМС Д-ТР ТС-НВО | ЕАЭС N RU Д-FR.РА01.В.39516_23 ЕАЭС № RU Д-FR.РА01.В.25372_20 ТС № RU Д-FR.АИ96.В.00116 |  |  |  | 55 | штука |  | 1 | PCE S04 PAL | 1 3 4 | 1 8 160 | шт. шт. шт. | 3606480033209 43606480033207 | 14 60 160 | 13.8 40 80 | 19.5 30 120 | см. см. см. | 0.614 6.149 98.24 | кг. кг. кг. | 0.5 кг | [63 empty] | IP23 (EV006407) | [207 empty] | Светодиод. (LED) (EV000432) | [410 empty] | 12 В | AC/DC (перемен./постоян.) (EV000509) | 0.333 А | Оранжевый (EV000236) | Зеркало (EV000177) | [96 empty] | EN 61000-6-2 EN 61000-6-4 |  |  |  |  | IP23 в соответствии с IEC 60529 |  |  |  |  | TC | -35-70 °C |  |  |  | 50-90 дБ (непрерывный или прерывистый звук) в 1 м | [9 empty] | класс II в соответствии с IEC 61140 | -10-50 °C | [61 empty] | 333 мА | [21 empty] | AWG 18 | [8 empty] | 10-15 В пост. ток 10.8-13.2 В пер. ток | [17 empty] | CE | [31 empty] | XVR |  |  | 120 мм | 120 мм | [6 empty] | 0.8 кВ | [5 empty] | 3 винтами M5 | [35 empty] | 12 В пер./пост. ток | [18 empty] | 0,83 мм² |  |  | ABS (акрилонитрил-бутадиен-стирол): часть корпуса AS: земной шар | [31 empty] | 120 мм |  |  |  | светодиод высокой яркости, оранжевый | [130 empty] | 2.3 Гц | [322 empty] | сигнальный буй с вращающимся зеркалом с готовой разводкой | [7 empty] | 400 мм |  |  |  | Harmony XVR | [34 empty] | XVR | [228 empty] | Звуковой сигнализатор | [21 empty] | Срок гарантии на данное оборудование составляет 2 года с момента отгрузки со склада Систэм Электрик, с подтверждением соответствующим документом | Подлежит замене | Содержание особо опасных веществ не превышает пороговую величину | да | да | ENVPEP1402018EN | Грин Премиум продукция | X | ENVEOLI1402018EN | Соответствует по умолчанию (продукт вне сферы действия ЕС RoHS) |  |  | да
XY2CZ301 | КАБЕЛЬ XY2CZ301 | Schneider Electric |  |  | 7312109809 | Канаты и тросы (включая канаты закрытой конструкции), прочие | Нет | Оцинкованный стальной тросс, Ø 3,2 мм, L 10,5 м, для XY2C. серия продукта: Preventa XY2<br /> - аксессуар/отдельная деталь: отдельные части<br /> - тип аксессуара/отдельной детали: Кабель с гальван. покрытием<br /> - совместимость изделий: XY2CB, XY2CJ, XY2CH<br /> - назначение аксессуара/отдельной детали: аварийный останов, натяжение каната, переключатель натяжения каната<br /> - внешний диаметр кабеля: 3.2 мм<br /> - длина кабеля: 10.5 м. <br />Преимущества: Безопасность и абсолютная свобода. Широкая гамма средств безопасности, отличающаяся простотой эксплуатации и настройки, компактностью и эргономичным дизайном способна решить ваши задачи аварийного останова оборудования, эксплуатация которого сопряжена с потенциальной опасностью. <br />Применения: Все оборудование, требующее прекращения опасного движения в непосредственной близости от оборудования. |  | SEPAI | OLD | Устаревшее оборудование Автоматизация пром. | SCH | Устаревшее оборудование Автоматизация пром. | ZOI | Устаревшее оборудование Автоматизация пром. | EC002026 | Комплектующие для шнуровых выключателей аварийной остановки | 7 | Франция | https://static-pcsp.systeme.ru/image/15821889435e4e498fdabcc.jpeg https://static-pcsp.systeme.ru/image/15821889435e4e498fde4d1.jpeg https://static-pcsp.systeme.ru/image/15821889435e4e498fe2c2a.jpeg https://static-pcsp.systeme.ru/image/15821889435e4e498fe3e64.jpeg https://static-pcsp.systeme.ru/image/eH1mpaCK.jpeg |  | 1 2 3 4 5 | не указан не указан не указан не указан не указан | [8 empty] | https://api.systeme.ru/product/media/download/991358 |  | https://api.systeme.ru/certificates/default/download/3109 https://api.systeme.ru/certificates/default/download/1759 https://api.systeme.ru/certificates/default/download/2397 https://api.systeme.ru/certificates/default/download/2487 https://api.systeme.ru/certificates/default/download/2126 https://api.systeme.ru/certificates/default/download/915 https://api.systeme.ru/certificates/default/download/1980 https://api.systeme.ru/certificates/default/download/643 | Д-ТР ЕАЭС-RoHS Д-ТР ЕАЭС-RoHS С/Д-ГОСT Р С/Д-ГОСT Р Д-ТР ЕАЭС-RoHS С/Д-ГОСT Р Д-ТР ЕАЭС-RoHS С/Д-ГОСT Р | ЕАЭС N RU Д-FR.РА08.В.63114_22 ЕАЭС № RU Д-FR.РА01.В.30113_20 РОСС RU С-FR.АБ53.В.00202_21 РОСС RU С-FR.АБ53.В.00206_22 ЕАЭС № RU Д-FR.РА01.В.13746_21 РОСС FR.АВ50.В00012 ЕАЭС № RU Д-FR.РА01.В.87765_20 РОСС FR.АВ50.В00006 |  |  |  | 1495 | штука | 0 | 1 | PCE S02 | 1 3 | 1 10 | шт. шт. | 3389110590906 43389110590904 | 20 40 | 20 30 | 4 15 | см. см. | 0.359 3.97 | кг. кг. | 0.28 кг | [48 empty] | 10.5 м | [293 empty] | Вытягивающийся кабель/шнур (EV008171) | [526 empty] | 0.28 кг | [646 empty] | Preventa XY2 |  | кабель с гальван. покрытием |  | XY2CJ XY2CH XY2CB |  |  |  |  | 10.5 м |  |  | переключатель натяжения каната аварийный останов, натяжение каната |  |  |  | отдельные части | [261 empty] | 3.2 мм | [20 empty] | Срок гарантии на данное оборудование составляет 2 года с момента отгрузки со склада Систэм Электрик, с подтверждением соответствующим документом | Подлежит замене
XY2CZ524 | КАБЕЛЬ КРЕПЕЖ. XY2CZ524 | Schneider Electric |  |  | 7318190008 | Прочие | Нет | Крепеж для кабеля Ø 5 мм. серия продукта: Preventa XY2<br /> - наименование аксессуара/отдельной детали: Кабельный зажим<br /> - тип аксессуара/отдельной детали: Кабельный зажим<br /> - аксессуар/отдельная деталь: отдельные части<br /> - назначение аксессуара/отдельной детали: Кабель Ø 5 мм<br /> - количество в одном комплекте: комплект из 10 шт. <br />Преимущества: Безопасность и абсолютная свобода. Широкая гамма средств безопасности, отличающаяся простотой эксплуатации и настройки, компактностью и эргономичным дизайном способна решить ваши задачи аварийного останова оборудования, эксплуатация которого сопряжена с потенциальной опасностью. <br />Применения: Все оборудование, требующее прекращения опасного движения в непосредственной близости от оборудования. |  | SEPAI | OLD | Устаревшее оборудование Автоматизация пром. | SCH | Устаревшее оборудование Автоматизация пром. | ZOI | Устаревшее оборудование Автоматизация пром. | EC002026 | Комплектующие для шнуровых выключателей аварийной остановки | 7 | Франция | https://static-pcsp.systeme.ru/image/15821889445e4e499004420.jpeg https://static-pcsp.systeme.ru/image/15821889445e4e4990051a0.jpeg https://static-pcsp.systeme.ru/image/15821889445e4e499006154.jpeg https://static-pcsp.systeme.ru/image/15821889445e4e499006f0a.jpeg https://static-pcsp.systeme.ru/image/15821890345e4e49ea22039.jpeg https://static-pcsp.systeme.ru/image/eoWboSCu.jpeg |  | 1 2 3 4 5 6 | не указан не указан не указан не указан не указан не указан | [8 empty] | https://api.systeme.ru/product/media/download/991358 | [7 empty] | 412.5 | штука | 0 | 1 | PCE CAR S01 | 1 3 3 | 1 12 12 | шт. шт. шт. | 3389110563115 43389110563113 43389110563113 | 12.5 40 40 | 8.5 15 15 | 2 15 15 | см. см. см. | 0.368 4.66 4.66 | кг. кг. кг. | 0.08 кг | [342 empty] | Кабельный крепеж (EV008573) | [526 empty] | 0.08 кг | [646 empty] | Preventa XY2 |  | кабельный зажим | [8 empty] | кабельный зажим | кабель Ø 5 мм |  |  |  | отдельные части | комплект из 10 шт. | [281 empty] | Срок гарантии на данное оборудование составляет 2 года с момента отгрузки со склада Систэм Электрик, с подтверждением соответствующим документом | Подлежит замене
XY2CZ601 | ДЕРЖАТЕЛЬ КАБЕЛЯ XY2CZ601 | Schneider Electric |  |  | 7326909807 | Прочие | Нет | Широкая гамма средств безопасности, отличающаяся простотой эксплуатации и настройки, компактностью и эргономичным дизайном способна решить задачи аварийного останова оборудования, эксплуатация которого сопряжена с потенциальной опасностью. Применение: все оборудование, требующее прекращения опасного движения в непосредственной близости от оборудования. |  | SEPAI | OLD | Устаревшее оборудование Автоматизация пром. | SCH | Устаревшее оборудование Автоматизация пром. | ZOI | Устаревшее оборудование Автоматизация пром. | EC002026 | Комплектующие для шнуровых выключателей аварийной остановки | 7 | Франция | https://static-pcsp.systeme.ru/image/h6XmcpEt.jpeg https://static-pcsp.systeme.ru/image/15821889445e4e499007cd8.jpeg https://static-pcsp.systeme.ru/image/15821889445e4e499008963.jpeg https://static-pcsp.systeme.ru/image/15821889445e4e499009746.jpeg https://static-pcsp.systeme.ru/image/15821889445e4e49900a3ba.jpeg https://static-pcsp.systeme.ru/image/oHPLVmWg.jpeg | https://static-pcsp.systeme.ru/image/h6XmcpEt.jpeg | 1 2 3 4 5 6 | не указан не указан не указан не указан не указан не указан | [8 empty] | https://api.systeme.ru/product/media/download/991358 | [7 empty] | 179.5 | штука | 0 | 1 | PCE CAR S01 | 1 3 3 | 1 100 100 | шт. шт. шт. | 3389110664720 43389110664728 43389110664728 | 10 40 40 | 5 15 15 | 2 15 15 | см. см. см. | 0.033 3.469 3.469 | кг. кг. кг. | 0.03 кг | [342 empty] | Прочее (EV000154) | [525 empty] | XY2C. | 0.03 кг | [646 empty] | Preventa XY2 |  | держатель кабеля | [8 empty] | фикс. держатель кабеля | аварийный останов, натяжение каната, переключатель типа XY2C натяжение каната, переключатель типа XY2C |  |  |  | отдельные части | комплект из 1 шт. | [281 empty] | Срок гарантии на данное оборудование составляет 2 года с момента отгрузки со склада Систэм Электрик, с подтверждением соответствующим документом | Подлежит замене
XY2CZ701 | ТОРЦЕВАЯ ЗАЩИТА | Schneider Electric |  |  | 7326909409 | Прочие | Нет | Торцевая защита. серия продукта: Preventa XY2<br /> - наименование аксессуара/отдельной детали: колпачок на конце кабеля<br /> - тип аксессуара/отдельной детали: колпачок на конце кабеля<br /> - аксессуар/отдельная деталь: отдельные части<br /> - назначение аксессуара/отдельной детали: Кабель Ø 3,2 мм<br /> - количество в одном комплекте: комплект из 10 шт. <br />Преимущества: Безопасность и абсолютная свобода. Широкая гамма средств безопасности, отличающаяся простотой эксплуатации и настройки, компактностью и эргономичным дизайном способна решить ваши задачи аварийного останова оборудования, эксплуатация которого сопряжена с потенциальной опасностью. <br />Применения: Все оборудование, требующее прекращения опасного движения в непосредственной близости от оборудования. |  | SEPAI | OLD | Устаревшее оборудование Автоматизация пром. | SCH | Устаревшее оборудование Автоматизация пром. | ZOI | Устаревшее оборудование Автоматизация пром. | EC002026 | Комплектующие для шнуровых выключателей аварийной остановки | 7 | Франция | https://static-pcsp.systeme.ru/image/kboNQTjH.jpeg https://static-pcsp.systeme.ru/image/15821889445e4e49900b02f.jpeg https://static-pcsp.systeme.ru/image/15821889445e4e49900bd4c.jpeg https://static-pcsp.systeme.ru/image/15821889445e4e49900cf5a.jpeg https://static-pcsp.systeme.ru/image/vIAbbckD.jpeg | https://static-pcsp.systeme.ru/image/kboNQTjH.jpeg | 1 2 3 4 5 | не указан не указан не указан не указан не указан | [8 empty] | https://api.systeme.ru/product/media/download/991358 | [7 empty] | 137 | штука | 0 | 1 | PCE CAR S01 | 1 3 3 | 1 50 50 | шт. шт. шт. | 3389110664737 43389110664735 43389110664735 | 10 40 40 | 5 15 15 | 2 15 15 | см. см. см. | 0.04 2.203 2.203 | кг. кг. кг. | 0.002 кг | [342 empty] | Прочее (EV000154) | [526 empty] | 0.002 кг | [646 empty] | Preventa XY2 |  | колпачок на конце кабеля | [8 empty] | колпачок на конце кабеля | кабель Ø 3,2 мм |  |  |  | отдельные части | комплект из 10 шт. | [281 empty] | Срок гарантии на данное оборудование составляет 2 года с момента отгрузки со склада Систэм Электрик, с подтверждением соответствующим документом | Подлежит замене
TM171ABKPB | Задняя крышка белого цвета | Schneider Electric |  |  | 8538909908 | Прочие | Нет | Задняя Крышка белого цвета. серия продукта: Modicon M171/M172<br /> - аксессуар/отдельная деталь: аксессуар для монтажа<br /> - тип аксессуара/отдельной детали: монтаж. <br />Преимущества: Максимизируйте прибыльность и повышайте энергетическую эффективность путем мастабируемого управления автоматикой с помощью Modicon, интуитивно-понятное ПО для станков обеспечивает более эффективный технологический прогресс. <br />Применения: Человеко-машинные интерфейсы и системы для управления насосами |  | SEPAI | OLD | Устаревшее оборудование Автоматизация пром. | SCH | Устаревшее оборудование Автоматизация пром. | ZOI | Устаревшее оборудование Автоматизация пром. | EC002848 | Аксессуары для клемм | 7 | Италия | https://static-pcsp.systeme.ru/image/hrvuA4_r.jpeg https://static-pcsp.systeme.ru/image/fjgPGmzp.jpeg | https://static-pcsp.systeme.ru/image/hrvuA4_r.jpeg | 1 2 | не указан не указан | [8 empty] | https://api.systeme.ru/product/media/download/991358 | [7 empty] | 171.5 | штука |  | 1 | PCE CAR S01 | 1 3 3 | 1 10 10 | шт. шт. шт. | 3606480752407 43606480752405 43606480752405 | 16 40 40 | 9.6 15 15 | 2.8 15 15 | см. см. см. | 0.07 0.906 0.906 | кг. кг. кг. |  |  | 160 мм | 96 мм | 30 мм | [338 empty] | Прочее (EV000154) | [525 empty] | ПЛК M171 производительной серии скрытый монтаж | 0.015 кг | [100 empty] | винтами | [112 empty] | Внешний дисплей | [249 empty] | Белый | [62 empty] | опора для настенного монтажа | [41 empty] | монтажная опора | [77 empty] | Modicon M171/M172 |  | монтаж | [13 empty] | аксессуар для монтажа | [282 empty] | Срок гарантии на данное оборудование составляет 2 года с момента отгрузки со склада Систэм Электрик, с подтверждением соответствующим документом | Подлежит замене
TM171ABKPG | Задняя крышка серого цвета | Schneider Electric |  |  | 3926909709 | Изделия прочие из пластмасс и изделия из прочих материалов товарных позиций 3901 3914:прочие:прочие | Нет | Задняя Крышка серого цвета. серия продукта: Modicon M171/M172<br /> - аксессуар/отдельная деталь: аксессуар для монтажа<br /> - тип аксессуара/отдельной детали: монтаж. <br />Преимущества: Максимизируйте прибыльность и повышайте энергетическую эффективность путем мастабируемого управления автоматикой с помощью Modicon, интуитивно-понятное ПО для станков обеспечивает более эффективный технологический прогресс. <br />Применения: Человеко-машинные интерфейсы и системы для управления насосами |  | SEPAI | OLD | Устаревшее оборудование Автоматизация пром. | SCH | Устаревшее оборудование Автоматизация пром. | ZOI | Устаревшее оборудование Автоматизация пром. | EC002848 | Аксессуары для клемм | 7 | Италия | https://static-pcsp.systeme.ru/image/4Hj1r9qt.jpeg | https://static-pcsp.systeme.ru/image/4Hj1r9qt.jpeg | 1 | не указан | [8 empty] | https://api.systeme.ru/product/media/download/991358 | [7 empty] | 452 | штука | 1 | 1 | PCE CAR S01 | 1 3 3 | 1 10 10 | шт. шт. шт. | 3606480752414 43606480752412 43606480752412 | 16 40 40 | 9.6 15 15 | 3.1 15 15 | см. см. см. | 0.069 0.892 0.892 | кг. кг. кг. | 0.015 кг |  | 160 мм | 96 мм | 30 мм | [338 empty] | Прочее (EV000154) | [525 empty] | logic controller M171 performance скрытый монтаж | [101 empty] | винтами | [112 empty] | дистанционный дисплей | [249 empty] | серый | [62 empty] | опора для настенного монтажа | [41 empty] | монтажная опора | [90 empty] | Modicon M171/M172 | монтаж |  | аксессуар для монтажа | [282 empty] | Срок гарантии на данное оборудование составляет 2 года с момента отгрузки со склада Систэм Электрик, с подтверждением соответствующим документом | Подлежит замене | Содержание особо опасных веществ не превышает пороговую величину | да | да |  |  | X |  | Соответствует по умолчанию (продукт вне сферы действия ЕС RoHS) |  | На территории Европейского Союза продукт подлежит обязательной утилизации согласно правилам и не должен попадать в мусорные контейнеры.
TM171ACB4OAO1M | Кабель с разъемом 4-pin длиной 1 м | Schneider Electric |  |  | 8544429007 | Прочие проводники электрические на напряжение не более 80 в, оснащенные соединительными приспособлениями, прочие | Нет | Кабель с разъемом 4-pin длиной 1 м. серия продукта: Modicon M171<br /> - аксессуар/отдельная деталь: аксессуары присоединений<br /> - тип аксессуара/отдельной детали: разъем с выполненным электромонтажом<br /> - тип устройства или его аксессуаров: разъем аналогового выхода. <br />Преимущества: Максимизируйте прибыльность и повышайте энергетическую эффективность путем мастабируемого управления автоматикой с помощью Modicon, интуитивно-понятное ПО для станков обеспечивает более эффективный технологический прогресс. <br />Применения: Человеко-машинные интерфейсы и системы для управления насосами |  | SEPAI | OLD | Устаревшее оборудование Автоматизация пром. | SCH | Устаревшее оборудование Автоматизация пром. | ZOI | Устаревшее оборудование Автоматизация пром. | EC003249 | Кабель для связи и передачи данных | 7 | Италия | https://static-pcsp.systeme.ru/image/RGpOubx5.jpeg https://static-pcsp.systeme.ru/image/-3-tuVjA.jpeg | https://static-pcsp.systeme.ru/image/RGpOubx5.jpeg | 1 2 | не указан не указан | [8 empty] | https://api.systeme.ru/product/media/download/991358 |  | https://api.systeme.ru/certificates/default/download/3109 https://api.systeme.ru/certificates/default/download/1759 https://api.systeme.ru/certificates/default/download/532 https://api.systeme.ru/certificates/default/download/2537 https://api.systeme.ru/certificates/default/download/2126 https://api.systeme.ru/certificates/default/download/1980 | Д-ТР ЕАЭС-RoHS Д-ТР ЕАЭС-RoHS С-ТР ТС-ЭМС С-ТР ТС-НВО С-ТР ТС-ЭМС С-ТР ТС-НВО Д-ТР ЕАЭС-RoHS Д-ТР ЕАЭС-RoHS | ЕАЭС N RU Д-FR.РА08.В.63114_22 ЕАЭС № RU Д-FR.РА01.В.30113_20 ТС RU С-FR.ММ07.В.00073 ЕАЭС RU С-FR.НА46.В.03424_22 ЕАЭС № RU Д-FR.РА01.В.13746_21 ЕАЭС № RU Д-FR.РА01.В.87765_20 |  |  |  | 357 | штука | 0 | 1 | PCE BB1 CAR S01 | 1 2 3 3 | 1 5 125 125 | шт. шт. шт. шт. | 3606480752438 23606480752432 43606480752436 43606480752436 | 13 13.5 40 40 | 3.5 7.5 15 15 | 2 3 15 15 | см. см. см. см. | 0.017 0.09 2.449 2.449 | кг. кг. кг. кг. |  | 1 м | [351 empty] | Прочее (EV000154) | 5 (EV002392) | [8 empty] | Да | [126 empty] | 0.8 мм² |  |  |  | Прочее (EV000154) | [64 empty] | 10...50 °C | 10...50 °C | [127 empty] | Да | Прочее (EV000154) | Цвет (EV000207) | Да | Нет (EV004175) | 1 мм | Нет (без) (EV000494) | Класс 5 (многопроволочная гибкая жила) (EV004201) | 1 | Прочее (EV000154) | 10 | Да | Да | Да | Да | Прочее (EV000154) | 10 мм | Да | Да | Да | Прочее (EV000154) | Да | Да | 15 мм | 15 мм | 15 мм | Прочее (EV000154) | Прочее (EV000154) | [142 empty] | клеммы быстрого подключения 1 розетка с подсоединенным кабелем | [10 empty] | ПЛК M171 оптимальной серии | [647 empty] | Modicon M171 | разъем аналогового выхода | разъем с выполненным электромонтажом | [13 empty] | Аксессуары присоединений | [282 empty] | Срок гарантии на данное оборудование составляет 2 года с момента отгрузки со склада Систэм Электрик, с подтверждением соответствующим документом | Подлежит замене
TM171ACB4OI1M | Кабель с разъемом 20-pin длиной 1 м | Schneider Electric |  |  | 8544429007 | Прочие проводники электрические на напряжение не более 80 в, оснащенные соединительными приспособлениями, прочие | Нет | Кабель с разъемом 20-pin длиной 1 м. серия продукта: Modicon M171<br /> - аксессуар/отдельная деталь: аксессуары присоединений<br /> - тип аксессуара/отдельной детали: разъем с выполненным электромонтажом<br /> - тип устройства или его аксессуаров: разъем низкого напряжения. <br />Преимущества: Максимизируйте прибыльность и повышайте энергетическую эффективность путем мастабируемого управления автоматикой с помощью Modicon, интуитивно-понятное ПО для станков обеспечивает более эффективный технологический прогресс. <br />Применения: Человеко-машинные интерфейсы и системы для управления насосами |  | SEPAI | OLD | Устаревшее оборудование Автоматизация пром. | SCH | Устаревшее оборудование Автоматизация пром. | ZOI | Устаревшее оборудование Автоматизация пром. | EC003249 | Кабель для связи и передачи данных | 7 | Италия | https://static-pcsp.systeme.ru/image/9MmcEp6U.jpeg https://static-pcsp.systeme.ru/image/M7DNOs5T.jpeg | https://static-pcsp.systeme.ru/image/9MmcEp6U.jpeg | 1 2 | не указан не указан | [8 empty] | https://api.systeme.ru/product/media/download/991358 |  | https://api.systeme.ru/certificates/default/download/3109 https://api.systeme.ru/certificates/default/download/1759 https://api.systeme.ru/certificates/default/download/532 https://api.systeme.ru/certificates/default/download/2537 https://api.systeme.ru/certificates/default/download/2126 https://api.systeme.ru/certificates/default/download/1980 | Д-ТР ЕАЭС-RoHS Д-ТР ЕАЭС-RoHS С-ТР ТС-ЭМС С-ТР ТС-НВО С-ТР ТС-ЭМС С-ТР ТС-НВО Д-ТР ЕАЭС-RoHS Д-ТР ЕАЭС-RoHS | ЕАЭС N RU Д-FR.РА08.В.63114_22 ЕАЭС № RU Д-FR.РА01.В.30113_20 ТС RU С-FR.ММ07.В.00073 ЕАЭС RU С-FR.НА46.В.03424_22 ЕАЭС № RU Д-FR.РА01.В.13746_21 ЕАЭС № RU Д-FR.РА01.В.87765_20 |  |  |  | 570 | штука | 0 | 1 | PCE BB1 CAR S01 | 1 2 3 3 | 1 5 25 25 | шт. шт. шт. шт. | 3606480752452 23606480752456 43606480752450 43606480752450 | 20.5 20.5 40 40 | 15 15 15 15 | 5.5 5.5 15 15 | см. см. см. см. | 0.128 0.655 3.392 3.392 | кг. кг. кг. кг. | [353 empty] | Прочее (EV000154) | 5 (EV002392) | 10 | [7 empty] | Да | [126 empty] | 0.8 мм² |  |  |  | Прочее (EV000154) | [64 empty] | 10...50 °C | 10...50 °C | [127 empty] | Да | Прочее (EV000154) | Цвет (EV000207) | Да | Нет (EV004175) | 1 мм | Нет (без) (EV000494) | Класс 5 (многопроволочная гибкая жила) (EV004201) | 1 | Прочее (EV000154) | 10 | Да | Да | Да | Да | Прочее (EV000154) | 10 мм | Да | Да | Да | Прочее (EV000154) | Да | Да | 15 мм | 15 мм | 15 мм | Прочее (EV000154) | Прочее (EV000154) | [142 empty] | клеммы быстрого подключения 1 розетка с подсоединенным кабелем | [10 empty] | logic controller M171 optimized | [25 empty] | 1 м | [622 empty] | разъем низкого напряжения | [11 empty] | Modicon M171 | разъем с выполненным электромонтажом |  | аксессуары присоединений | [282 empty] | Срок гарантии на данное оборудование составляет 2 года с момента отгрузки со склада Систэм Электрик, с подтверждением соответствующим документом | Подлежит замене | [7 empty] | Не применимо, вне сферы действия ЕС RoHS
TM171ACB4OI2M | Кабель с разъемом 20-pin длиной 2 м | Schneider Electric |  |  | 8544429007 | Прочие проводники электрические на напряжение не более 80 в, оснащенные соединительными приспособлениями, прочие | Нет | Кабель с разъемом 20-pin длиной 2 м. серия продукта: Modicon M171<br /> - аксессуар/отдельная деталь: аксессуары присоединений<br /> - тип аксессуара/отдельной детали: разъем с выполненным электромонтажом<br /> - тип устройства или его аксессуаров: разъем низкого напряжения. <br />Преимущества: Максимизируйте прибыльность и повышайте энергетическую эффективность путем мастабируемого управления автоматикой с помощью Modicon, интуитивно-понятное ПО для станков обеспечивает более эффективный технологический прогресс. <br />Применения: Человеко-машинные интерфейсы и системы для управления насосами |  | SEPAI | OLD | Устаревшее оборудование Автоматизация пром. | SCH | Устаревшее оборудование Автоматизация пром. | ZOI | Устаревшее оборудование Автоматизация пром. | EC003249 | Кабель для связи и передачи данных | 7 | Италия | https://static-pcsp.systeme.ru/image/M7DNOs5T.jpeg https://static-pcsp.systeme.ru/image/9MmcEp6U.jpeg |  | 1 2 | не указан не указан | [8 empty] | https://api.systeme.ru/product/media/download/991358 |  | https://api.systeme.ru/certificates/default/download/3109 https://api.systeme.ru/certificates/default/download/1759 https://api.systeme.ru/certificates/default/download/532 https://api.systeme.ru/certificates/default/download/2537 https://api.systeme.ru/certificates/default/download/2126 https://api.systeme.ru/certificates/default/download/1980 | Д-ТР ЕАЭС-RoHS Д-ТР ЕАЭС-RoHS С-ТР ТС-ЭМС С-ТР ТС-НВО С-ТР ТС-ЭМС С-ТР ТС-НВО Д-ТР ЕАЭС-RoHS Д-ТР ЕАЭС-RoHS | ЕАЭС N RU Д-FR.РА08.В.63114_22 ЕАЭС № RU Д-FR.РА01.В.30113_20 ТС RU С-FR.ММ07.В.00073 ЕАЭС RU С-FR.НА46.В.03424_22 ЕАЭС № RU Д-FR.РА01.В.13746_21 ЕАЭС № RU Д-FR.РА01.В.87765_20 |  |  |  | 536.5 | штука | 5 | 1 | PCE BB1 CAR S01 | 1 2 3 3 | 1 5 15 15 | шт. шт. шт. шт. | 3606480752469 23606480752463 43606480752467 43606480752467 | 25 25 40 40 | 16 16 15 15 | 6 6 15 15 | см. см. см. см. | 0.244 1.222 3.822 3.822 | кг. кг. кг. кг. | [353 empty] | Прочее (EV000154) | 5 (EV002392) | 10 | [7 empty] | Да | [126 empty] | 0.8 мм² |  |  |  | Прочее (EV000154) | [64 empty] | 10...50 °C | 10...50 °C | [127 empty] | Да | Прочее (EV000154) | Цвет (EV000207) | Да | Нет (EV004175) | 1 мм | Нет (без) (EV000494) | Класс 5 (многопроволочная гибкая жила) (EV004201) | 1 | Прочее (EV000154) | 10 | Да | Да | Да | Да | Прочее (EV000154) | 10 мм | Да | Да | Да | Прочее (EV000154) | Да | Да | 15 мм | 15 мм | 15 мм | Прочее (EV000154) | Прочее (EV000154) | [142 empty] | клеммы быстрого подключения 1 розетка с подсоединенным кабелем | [10 empty] | logic controller M171 optimized | [25 empty] | 2 м | [622 empty] | разъем низкого напряжения | [11 empty] | Modicon M171 | разъем с выполненным электромонтажом |  | аксессуары присоединений | [282 empty] | Срок гарантии на данное оборудование составляет 2 года с момента отгрузки со склада Систэм Электрик, с подтверждением соответствующим документом | Подлежит замене | [7 empty] | Не применимо, вне сферы действия ЕС RoHS
TM171ACB4ORS485 | Кабель для подключения RS485 длиной 1 м | Schneider Electric |  |  | 8544429007 | Прочие проводники электрические на напряжение не более 80 в, оснащенные соединительными приспособлениями, прочие | Нет | Кабель для подключения RS485 длиной 1 м. серия продукта: Modicon M171<br /> - аксессуар/отдельная деталь: аксессуары присоединений<br /> - тип аксессуара/отдельной детали: разъем с выполненным электромонтажом<br /> - тип устройства или его аксессуаров: Modbus SL разъем. <br />Преимущества: Максимизируйте прибыльность и повышайте энергетическую эффективность путем мастабируемого управления автоматикой с помощью Modicon, интуитивно-понятное ПО для станков обеспечивает более эффективный технологический прогресс. <br />Применения: Человеко-машинные интерфейсы и системы для управления насосами |  | SEPAI | OLD | Устаревшее оборудование Автоматизация пром. | SCH | Устаревшее оборудование Автоматизация пром. | ZOI | Устаревшее оборудование Автоматизация пром. | EC003249 | Кабель для связи и передачи данных | 7 | Италия | https://static-pcsp.systeme.ru/image/eI6MUebc.jpeg https://static-pcsp.systeme.ru/image/FNxHRaQP.jpeg | https://static-pcsp.systeme.ru/image/eI6MUebc.jpeg | 1 2 | не указан не указан | [8 empty] | https://api.systeme.ru/product/media/download/991358 |  | https://api.systeme.ru/certificates/default/download/3109 https://api.systeme.ru/certificates/default/download/1759 https://api.systeme.ru/certificates/default/download/532 https://api.systeme.ru/certificates/default/download/2537 https://api.systeme.ru/certificates/default/download/2126 https://api.systeme.ru/certificates/default/download/1980 | Д-ТР ЕАЭС-RoHS Д-ТР ЕАЭС-RoHS С-ТР ТС-ЭМС С-ТР ТС-НВО С-ТР ТС-ЭМС С-ТР ТС-НВО Д-ТР ЕАЭС-RoHS Д-ТР ЕАЭС-RoHS | ЕАЭС N RU Д-FR.РА08.В.63114_22 ЕАЭС № RU Д-FR.РА01.В.30113_20 ТС RU С-FR.ММ07.В.00073 ЕАЭС RU С-FR.НА46.В.03424_22 ЕАЭС № RU Д-FR.РА01.В.13746_21 ЕАЭС № RU Д-FR.РА01.В.87765_20 |  |  |  | 271.5 | штука | 0 | 1 | PCE BB1 CAR S01 | 1 2 3 3 | 1 5 125 125 | шт. шт. шт. шт. | 3606480752483 23606480752487 43606480752481 43606480752481 | 10 10 40 40 | 10 10 15 15 | 1.5 1.5 15 15 | см. см. см. см. | 0.013 0.069 1.939 1.939 | кг. кг. кг. кг. | [353 empty] | Прочее (EV000154) | 5 (EV002392) | [8 empty] | Да | [126 empty] | 0.8 мм² |  |  |  | Прочее (EV000154) | [64 empty] | 10...50 °C | 10...50 °C | [127 empty] | Да | Прочее (EV000154) | Цвет (EV000207) | Да | Нет (EV004175) | 1 мм | Нет (без) (EV000494) | Класс 5 (многопроволочная гибкая жила) (EV004201) | 1 | Прочее (EV000154) | 10 | Да | Да | Да | Да | Прочее (EV000154) | 10 мм | Да | Да | Да | Прочее (EV000154) | Да | Да | 15 мм | 15 мм | 15 мм | Прочее (EV000154) | Прочее (EV000154) | [142 empty] | клеммы быстрого подключения 1 розетка с подсоединенным кабелем | [10 empty] | logic controller M171 optimized | [25 empty] | 1 м | [622 empty] | Modbus SL разъем | [11 empty] | Modicon M171 | разъем с выполненным электромонтажом |  | аксессуары присоединений | [282 empty] | Срок гарантии на данное оборудование составляет 2 года с момента отгрузки со склада Систэм Электрик, с подтверждением соответствующим документом | Подлежит замене | [7 empty] | Не применимо, вне сферы действия ЕС RoHS
TM171ADMI | Кабель для программирования M171 Optimiz | Schneider Electric |  |  | 8544429007 | Прочие проводники электрические на напряжение не более 80 в, оснащенные соединительными приспособлениями, прочие | Нет | Кабель для программирования M171 Optimiz. серия продукта: Modicon M171/M172<br /> - аксессуар/отдельная деталь: аксессуары присоединений<br /> - тип аксессуара/отдельной детали: для для программирования с компьютера. <br />Преимущества: Максимизируйте прибыльность и повышайте энергетическую эффективность путем мастабируемого управления автоматикой с помощью Modicon, интуитивно-понятное ПО для станков обеспечивает более эффективный технологический прогресс. <br />Применения: Человеко-машинные интерфейсы и системы для управления насосами |  | SEPAI | OLD | Устаревшее оборудование Автоматизация пром. | SCH | Устаревшее оборудование Автоматизация пром. | ZOI | Устаревшее оборудование Автоматизация пром. | EC003249 | Кабель для связи и передачи данных | 7 | Италия | https://static-pcsp.systeme.ru/image/T3Ism4tQ.jpeg https://static-pcsp.systeme.ru/image/PPMZ89Pg.jpeg | https://static-pcsp.systeme.ru/image/T3Ism4tQ.jpeg | 1 2 | не указан не указан | [8 empty] | https://api.systeme.ru/product/media/download/991358 |  | https://api.systeme.ru/certificates/default/download/3109 https://api.systeme.ru/certificates/default/download/1759 https://api.systeme.ru/certificates/default/download/532 https://api.systeme.ru/certificates/default/download/2537 https://api.systeme.ru/certificates/default/download/2126 https://api.systeme.ru/certificates/default/download/1980 | Д-ТР ЕАЭС-RoHS Д-ТР ЕАЭС-RoHS С-ТР ТС-ЭМС С-ТР ТС-НВО С-ТР ТС-ЭМС С-ТР ТС-НВО Д-ТР ЕАЭС-RoHS Д-ТР ЕАЭС-RoHS | ЕАЭС N RU Д-FR.РА08.В.63114_22 ЕАЭС № RU Д-FR.РА01.В.30113_20 ТС RU С-FR.ММ07.В.00073 ЕАЭС RU С-FR.НА46.В.03424_22 ЕАЭС № RU Д-FR.РА01.В.13746_21 ЕАЭС № RU Д-FR.РА01.В.87765_20 |  |  |  | 2540 | штука | 0 | 1 | PCE CAR S01 | 1 3 3 | 1 4 4 | шт. шт. шт. | 3606480752490 43606480752498 43606480752498 | 12.5 40 40 | 9 15 15 | 13.2 15 15 | см. см. см. | 0.164 0.845 0.845 | кг. кг. кг. | 0.157 кг | [352 empty] | Черный (EV000206) | 5 (EV002392) | 18 | [7 empty] | Да | [126 empty] | 0.25 мм² |  |  |  | Поливинилхлорид (ПВХ) (EV000163) | [64 empty] | 10...50 °C | 10...50 °C | [127 empty] | Да | Прочее (EV000154) | Цвет (EV000207) | Да | Нет (EV004175) | 1 мм | Нет (без) (EV000494) | Класс 5 (многопроволочная гибкая жила) (EV004201) | 1 | Прочее (EV000154) | 5 | Да | Да | Да | Да | Прочее (EV000154) | 10 мм | Да | Да | Да | Прочее (EV000154) | Да | Да | 15 мм | 15 мм | 15 мм | Прочее (EV000154) | Прочее (EV000154) | [142 empty] | разъем печатной платы розетка разъем печатной платы USB типа A | [10 empty] | logic controller M171 optimized | [25 empty] | 2.3 м | [622 empty] | кабель | [10 empty] | расширение вв/выв. базовый блок контролера дистанционный дисплей | Modicon M171/M172 | для для программирования с компьютера |  | аксессуары присоединений | [10 empty] | передача программы на контроллер | [271 empty] | Срок гарантии на данное оборудование составляет 2 года с момента отгрузки со склада Систэм Электрик, с подтверждением соответствующим документом | Подлежит замене | [7 empty] | Не применимо, вне сферы действия ЕС RoHS
TM171ASCTB27 | Клеммная колодка на 27 вх/вых | Schneider Electric |  |  | 8536699008 | Прочие | Нет | Клеммная колодка на 27 вход/выход. серия продукта: Modicon M171/M172<br /> - аксессуар/отдельная деталь: аксессуары присоединений<br /> - тип аксессуара/отдельной детали: блок клемм с винтовым креплением. <br />Преимущества: Максимизируйте прибыльность и повышайте энергетическую эффективность путем мастабируемого управления автоматикой с помощью Modicon, интуитивно-понятное ПО для станков обеспечивает более эффективный технологический прогресс. <br />Применения: Человеко-машинные интерфейсы и системы для управления насосами |  | SEPAI | OLD | Устаревшее оборудование Автоматизация пром. | SCH | Устаревшее оборудование Автоматизация пром. | ZOI | Устаревшее оборудование Автоматизация пром. | EC002021 | Соединитель-адаптер для клеммных блоков | 7 | Италия | https://static-pcsp.systeme.ru/image/h6tnDe5b.jpeg | https://static-pcsp.systeme.ru/image/h6tnDe5b.jpeg | 1 | не указан | [8 empty] | https://api.systeme.ru/product/media/download/991358 |  | https://api.systeme.ru/certificates/default/download/3110 https://api.systeme.ru/certificates/default/download/1760 https://api.systeme.ru/certificates/default/download/532 https://api.systeme.ru/certificates/default/download/2537 https://api.systeme.ru/certificates/default/download/1981 | Д-ТР ЕАЭС-RoHS Д-ТР ЕАЭС-RoHS С-ТР ТС-ЭМС С-ТР ТС-НВО С-ТР ТС-ЭМС С-ТР ТС-НВО Д-ТР ЕАЭС-RoHS | ЕАЭС N RU Д-FR.РА09.В.35258_22 ЕАЭС № RU Д-FR.РА01.В.29979_20 ТС RU С-FR.ММ07.В.00073 ЕАЭС RU С-FR.НА46.В.03424_22 ЕАЭС № RU Д-FR.РА01.В.87817_20 |  |  |  | 688 | штука | 0 | 1 | PCE CAR S01 | 1 3 3 | 1 24 24 | шт. шт. шт. | 3606480752582 43606480752580 43606480752580 | 9 40 40 | 5 15 15 | 4 15 15 | см. см. см. | 0.081 2.132 2.132 | кг. кг. кг. | 0.1 кг | [19 empty] | Винтовое соединение (EV000415) | [35 empty] | 2 | [65 empty] | Прочее (EV000154) | [283 empty] | 24 В | [135 empty] | 2.5...2.5 мм² | 2.5...2.5 мм² | 2.5...2.5 мм² | 2.5...2.5 мм² |  |  |  | 5 А | [166 empty] | Да | 2 | [140 empty] | съемный клеммный блок клеммный блок с винтовыми зажимами | [10 empty] | logic controller M171 performance | 0.1 кг | [213 empty] | базовый блок контролера | [249 empty] | зеленый | [104 empty] | Ллеммная коробка | 27 | [76 empty] | Modicon M171/M172 |  | блок клемм с винтовым креплением | [13 empty] | Аксессуары присоединений | [282 empty] | Срок гарантии на данное оборудование составляет 2 года с момента отгрузки со склада Систэм Электрик, с подтверждением соответствующим документом | Подлежит замене
TM171DGRP | Графический дисплей | Schneider Electric |  |  | 8528591008 | Прочие | Нет | Графический дисплей. серия продукта: Modicon M171<br />- тип устройства или его аксессуаров: Модуль управления и отображения<br />- цвет дисплея: монохромный<br />- питание: внешний источник. <br />Преимущества: Максимизируйте прибыльность и повышайте энергетическую эффективность путем масштабируемого управления автоматикой с помощью Modicon, интуитивно-понятное ПО для станков обеспечивает более эффективный технологический прогресс. <br />Применения: Человеко-машинные интерфейсы и системы для управления насосами |  | SEPAI | OLD | Устаревшее оборудование Автоматизация пром. | SCH | Устаревшее оборудование Автоматизация пром. | ZOI | Устаревшее оборудование Автоматизация пром. | EC001412 | Графическая панель | 7 | Италия | https://static-pcsp.systeme.ru/image/ABLx3FyD.jpeg | https://static-pcsp.systeme.ru/image/ABLx3FyD.jpeg | 1 | не указан | [8 empty] | https://api.systeme.ru/product/media/download/991358 |  | https://api.systeme.ru/certificates/default/download/1782 https://api.systeme.ru/certificates/default/download/1723 https://api.systeme.ru/certificates/default/download/532 https://api.systeme.ru/certificates/default/download/2537 | Д-ТР ЕАЭС-RoHS Д-ТР ЕАЭС-RoHS С-ТР ТС-ЭМС С-ТР ТС-НВО С-ТР ТС-ЭМС С-ТР ТС-НВО | ЕАЭС № RU Д-FR.РА01.В.35657_20 ЕАЭС № RU Д-FR.РА01.В.20198_20 ТС RU С-FR.ММ07.В.00073 ЕАЭС RU С-FR.НА46.В.03424_22 |  |  |  | 4595 | штука | 0 | 1 | PCE S02 | 1 3 | 1 6 | шт. шт. | 3606480752629 43606480752627 | 18.5 40 | 9 30 | 13 15 | см. см. | 0.321 2.206 | кг. кг. | 0.197 кг |  | 90 мм | 160 мм | 27 мм |  |  |  | Да | [25 empty] | Да |  |  | Нет | [41 empty] | Да |  |  |  | Да | Да | Да | Нет | Да | Да | Да | Да | Да | Да | Нет |  | Да | Да | [14 empty] | Да | Да | Да | Да | Да | Да | Да | Да | [7 empty] | IP65/IP67 (EV008925) | [25 empty] | 27 мм | [46 empty] | -20...70 °C | [106 empty] | 2.9 дюйм | AC/DC (перемен./постоян.) (EV000509) |  |  |  | Да | 1 | 240 | 140 | Да | Да |  | Нет | Нет | Нет | Нет | Да | Да | Да | Да | Да | Да | Да | 24...24 В | ЖК-дисплей (LCD) (EV000433) | Да | Да | Да | [243 empty] | 1 | [22 empty] | 1 | 90 мм | 160 мм |  | Прочее (EV000154) | [7 empty] | 12...24 В | 12...24 В | [11 empty] | 5 | [158 empty] | соответствующий RoHS |  |  |  |  | лицевая панель: IP65 | [11 empty] | REACH cURus | [67 empty] | logic controller M171 performance | [51 empty] | CE | [26 empty] | 1 светодиод (зеленый) 1 светодиод (желтый) 1 светодиод (красный) | [39 empty] | 12 В переменный ток 24 В переменный ток 24 В постоянный ток | [120 empty] | матричный ЖК дисплей с подсветкой |  |  |  | 240 x 140 пикселей | [210 empty] | с часы | [9 empty] | серый | [106 empty] | 5 | 0 Вт 5 Вт | [75 empty] | Модуль управления и отображения | [11 empty] | Modicon M171 | [222 empty] | монохромный | [42 empty] | внешний источник | [19 empty] | Срок гарантии на данное оборудование составляет 2 года с момента отгрузки со склада Систэм Электрик, с подтверждением соответствующим документом | Подлежит замене | Содержание особо опасных веществ не превышает пороговую величину | да | да |  |  | X |  | Соответствует по умолчанию (продукт вне сферы действия ЕС RoHS) |  | На территории Европейского Союза продукт подлежит обязательной утилизации согласно правилам и не должен попадать в мусорные контейнеры.
TM171DLCD2U | LCD дисплей | Schneider Electric |  |  | 8528591008 | Прочие | Нет | LCD дисплей. серия продукта: Modicon M171<br /> - тип устройства или его аксессуаров: Модуль управления и отображения<br /> - цвет дисплея: монохромный<br /> - питание: внешний источник. <br />Преимущества: Максимизируйте прибыльность и повышайте энергетическую эффективность путем мастабируемого управления автоматикой с помощью Modicon, интуитивно-понятное ПО для станков обеспечивает более эффективный технологический прогресс. <br />Применения: Человеко-машинные интерфейсы и системы для управления насосами |  | SEPAI | OLD | Устаревшее оборудование Автоматизация пром. | SCH | Устаревшее оборудование Автоматизация пром. | ZOI | Устаревшее оборудование Автоматизация пром. | EC001412 | Графическая панель | 7 | Италия | https://static-pcsp.systeme.ru/image/YWeWpZ_W.jpeg | https://static-pcsp.systeme.ru/image/YWeWpZ_W.jpeg | 1 | не указан | [8 empty] | https://api.systeme.ru/product/media/download/991358 |  | https://api.systeme.ru/certificates/default/download/1782 https://api.systeme.ru/certificates/default/download/1723 https://api.systeme.ru/certificates/default/download/532 https://api.systeme.ru/certificates/default/download/2537 | Д-ТР ЕАЭС-RoHS Д-ТР ЕАЭС-RoHS С-ТР ТС-ЭМС С-ТР ТС-НВО С-ТР ТС-ЭМС С-ТР ТС-НВО | ЕАЭС № RU Д-FR.РА01.В.35657_20 ЕАЭС № RU Д-FR.РА01.В.20198_20 ТС RU С-FR.ММ07.В.00073 ЕАЭС RU С-FR.НА46.В.03424_22 |  |  |  | 2180 | штука | 0 | 1 | PCE S02 | 1 3 | 1 6 | шт. шт. | 3606480752636 43606480752634 | 18.5 40 | 9.1 30 | 13 15 | см. см. | 0.296 2.08 | кг. кг. |  |  | 96 мм | 160 мм | 10 мм |  |  |  | Нет | [25 empty] | Нет |  |  | Да | [41 empty] | Нет | 0 | 0 |  | Нет | Нет | Нет | Нет | Нет | Нет | Нет | Нет | Нет | Нет | Да |  | Нет | Нет | [14 empty] | Нет | Нет | Нет | Нет | Нет | Нет | Нет | Нет | [7 empty] | IP40 (EV006415) | [25 empty] | 10 мм | [153 empty] | 0 дюйм | AC/DC (перемен./постоян.) (EV000509) | 0 | 0 | 0 | Нет | 0 | 0 | 0 | Нет | Нет |  | Да | Да | Да | Да | Нет | Нет | Нет | Да | Нет | Нет | Нет | 12...12 В | ЖК-дисплей (LCD) (EV000433) | Нет | Нет | Нет | [243 empty] | 1 | [22 empty] | 1 | 96 мм | 160 мм |  | Прочее (EV000154) | [18 empty] | 5 | 0 | 8 | [92 empty] | 0 | 0 | Нет | 0 | 0 | 0 | [60 empty] | соответствующий RoHS |  |  |  |  | Передняя панель: IP40 | [11 empty] | REACH cURus | [67 empty] | logic controller M171 optimized | 0.017 кг | [50 empty] | CE | [26 empty] | ЖК дисплей | [39 empty] | 12 В постоянный ток | [120 empty] | ЖК экран | [214 empty] | с часы | [9 empty] | серый | [108 empty] | 8 | 5 Вт 0 Вт | [72 empty] | Modicon M171 | Модуль управления и отображения | [234 empty] | монохромный | [42 empty] | внешний источник | [19 empty] | Срок гарантии на данное оборудование составляет 2 года с момента отгрузки со склада Систэм Электрик, с подтверждением соответствующим документом | Подлежит замене
TM171EO14R | Модуль расш на 14 вх/вых, 100-240Vac | Schneider Electric |  |  | 8538909200 | Электронные модули | Нет | Модуль расш на 14 вход/выход, 100-240Vac. серия продукта: Modicon M171/M172<br /> - тип устройства или его аксессуаров: дополнительный модуль входов-выходов<br /> - к-во входов / выходов: 14<br /> - количество дискретных выходов: 1 для релейные выходы SPDT с независимым общим, 3 для релейные выходы SPST с одной общей<br /> - количество аналоговых входов: 2 настраиваемый, 3 аналоговый вход NTC/Pt 1000<br /> - количество выходов: 2 PWM/PPM, диапазон: 20 кГц, 12 В,35 мА, 1 ток, диапазон: 0.20 мА/4.20 мА, 2 напряжение, диапазон: 0.10 В. <br />Преимущества: Максимизируйте прибыльность и повышайте энергетическую эффективность путем мастабируемого управления автоматикой с помощью Modicon, интуитивно-понятное ПО для станков обеспечивает более эффективный технологический прогресс. <br />Применения: Человеко-машинные интерфейсы и системы для управления насосами |  | SEPAI | OLD | Устаревшее оборудование Автоматизация пром. | SCH | Устаревшее оборудование Автоматизация пром. | ZOI | Устаревшее оборудование Автоматизация пром. | EC000236 | Модуль центрального процессора ПЛК | 7 | Италия | https://static-pcsp.systeme.ru/image/cqaRaC0C.jpeg | https://static-pcsp.systeme.ru/image/cqaRaC0C.jpeg | 1 | не указан | [8 empty] | https://api.systeme.ru/product/media/download/991358 |  | https://api.systeme.ru/certificates/default/download/532 https://api.systeme.ru/certificates/default/download/1013 https://api.systeme.ru/certificates/default/download/2537 | С-ТР ТС-ЭМС С-ТР ТС-НВО СТСИ С-ТР ТС-ЭМС С-ТР ТС-НВО | ТС RU С-FR.ММ07.В.00073 modicon_m171_m172_metrology_18 ЕАЭС RU С-FR.НА46.В.03424_22 |  |  |  | 3165 | штука |  | 1 | PCE S02 | 1 3 | 1 6 | шт. шт. | 3606480752674 43606480752672 | 18.5 40 | 9 30 | 13.2 15 | см. см. | 0.284 2.025 | кг. кг. |  |  | 70.2 мм | 87 мм | 61.6 мм | 70.2 мм | 87 мм | 61.6 мм | Да | 5 | [11 empty] | Нет (без) (EV000494) | Нет (без) (EV000494) | Да | Да | 1 (EV000599) | Нет (без) (EV000494) |  |  | Нет (без) (EV000494) |  |  | Да |  | Нет | Да | Да | Да | [21 empty] | Да | [17 empty] | 2 | 5 | Да |  |  | Да | Да | Да | Да | Да | Да | Да | Да | Да | Да | Да | Нет |  | Да | Да | [14 empty] | Да | Да | Да | Да | Да | Да | Да | Да |  |  |  | Компактный (EV002153) | [184 empty] | AC/DC (перемен./постоян.) (EV000509) | [18 empty] | Да | Да | Да |  |  | Да | Да | Да | [235 empty] | Прочее (EV000154) | 0.512 кБайт | 0.3 мс | Да | Нет |  |  | 4 | 1 | [33 empty] | 4 | 100...240 В | 100...240 В | [170 empty] | EN/IEC 60730 |  | 86/188/EEC - директива о защите рабочих от рисков, связанных 2006/95/EC - директива по низкому напряжению |  | 10-90 % Без образования конденсата | IP20 | [5 empty] | -20-85 °C |  |  | 2 |  |  | EAC cURus CSA CE | [15 empty] | -10-55 °C в соответствии с UL 60730-1 | [52 empty] | 0.385 кг |  |  | 7 Вт | [30 empty] | "приемник" или "источник" (положительная/отрицательная | [26 empty] | Напряжение 0...5 V (ратиометрический) Напряжение 0...10 V NTC датчик температуры - 50...100 °C - разрешение: 0,1 °C Pt 1000 датчик температуры - 50...400 °C - разрешение: 0,1 °C Ток 0...20 мA/4...20 мA Напряжение 0...1 В | [16 empty] | программир.: 1 светодиод (красный) программир.: 1 светодиод (желтый) программир.: 1 светодиод (зеленый) | [39 empty] | 100...240 В +/- 10 % пер./пост. тока |  |  | II | [84 empty] | сухие контакты | [32 empty] | без дисплея | [45 empty] | DIN-рейка | [168 empty] | встроенный часы в -10-55 °C | [15 empty] | 12-12 В пост. тока в 85 мА | [99 empty] | 5 аналоговый выход(с) 4 дискретный выход(с) 5 аналоговый вход(с) |  |  |  |  | 1 LAN шина расширения | [71 empty] | Modicon M171/M172 | дополнительный модуль входов-выходов | [25 empty] | решения ОВиК (отопление, вентиляция и кондиционирован | [200 empty] | 2 | 1 для релейные выходы SPDT с независимой общей точкой 3 для релейные выходы SPST с одной общей точкой | 2 А для реле |  | 3 аналоговый вход NTC/Pt 1000 2 настраиваемый | [47 empty] | 2 напряжение, диапазон: 0...10 V 2 ШИМ/ПИМ, диапазон: 20 кГц, 12 В,35 мА 1 ток, диапазон: 0...20 мА/4...20 мА | 14 | [17 empty] | Срок гарантии на данное оборудование составляет 2 года с момента отгрузки со склада Систэм Электрик, с подтверждением соответствующим документом | Подлежит замене
TM172ASCTB28 | Терминальный блок с винтами на 28 вх/вых для контроллера М172 Performance | Schneider Electric |  |  | 8536699008 | Прочие | Нет | Терминальный блок с винтами на 28 вх/вых. серия продукта: Modicon M171/M172<br /> - аксессуар/отдельная деталь: аксессуары присоединений<br /> - тип аксессуара/отдельной детали: блок клемм с винтовым креплением. <br />Преимущества: Максимизируйте прибыльность и повышайте энергетическую эффективность путем мастабируемого управления автоматикой с помощью Modicon, интуитивно-понятное ПО для станков обеспечивает более эффективный технологический прогресс. <br />Применения: Человеко-машинные интерфейсы и системы для управления насосами |  | SEPAI | OLD | Устаревшее оборудование Автоматизация пром. | SCH | Устаревшее оборудование Автоматизация пром. | ZOI | Устаревшее оборудование Автоматизация пром. | EC002021 | Соединитель-адаптер для клеммных блоков | 7 | Италия | https://static-pcsp.systeme.ru/image/Hy044yp9.jpeg | https://static-pcsp.systeme.ru/image/Hy044yp9.jpeg | 1 | не указан | [8 empty] | https://api.systeme.ru/product/media/download/991358 |  | https://api.systeme.ru/certificates/default/download/3110 https://api.systeme.ru/certificates/default/download/1760 https://api.systeme.ru/certificates/default/download/532 https://api.systeme.ru/certificates/default/download/2537 https://api.systeme.ru/certificates/default/download/1981 | Д-ТР ЕАЭС-RoHS Д-ТР ЕАЭС-RoHS С-ТР ТС-ЭМС С-ТР ТС-НВО С-ТР ТС-ЭМС С-ТР ТС-НВО Д-ТР ЕАЭС-RoHS | ЕАЭС N RU Д-FR.РА09.В.35258_22 ЕАЭС № RU Д-FR.РА01.В.29979_20 ТС RU С-FR.ММ07.В.00073 ЕАЭС RU С-FR.НА46.В.03424_22 ЕАЭС № RU Д-FR.РА01.В.87817_20 |  |  |  | 281 | штука | 0 | 1 | PCE CAR S01 | 1 3 3 | 1 24 24 | шт. шт. шт. | 3606480894916 43606480894914 43606480894914 | 8 40 40 | 5 15 15 | 1.5 15 15 | см. см. см. | 0.044 1.262 1.262 | кг. кг. кг. |  |  | 50 мм | 15 мм | 80 мм | [15 empty] | Винтовое соединение (EV000415) | [35 empty] | 2 | [65 empty] | Прочее (EV000154) | [283 empty] | 24 В | [135 empty] | 2.5...2.5 мм² | 2.5...2.5 мм² | 2.5...2.5 мм² | 2.5...2.5 мм² |  |  |  | 5 А | [166 empty] | Да | 2 | [140 empty] | съемный клеммный блок клеммный блок с винтовыми зажимами | [10 empty] | ПЛК M172 производительной серии | 0.049 кг | [213 empty] | базовый блок контролера | [249 empty] | зеленый | [104 empty] | Клеммная коробка | [6 empty] | 28 | [70 empty] | Modicon M171/M172 |  | блок клемм с винтовым креплением | [13 empty] | аксессуары присоединений | [282 empty] | Срок гарантии на данное оборудование составляет 2 года с момента отгрузки со склада Систэм Электрик, с подтверждением соответствующим документом | Подлежит замене
TM1STNTCRN61530 | Датчик температуры NTC, IP67, 6x15, 3 м | Schneider Electric |  |  | 9025198009 | Прочие термометры и пирометры, не объединенные с другими приборами | Нет | Датчик температуры NTC. серия продукта: Modicon M171<br /> - аксессуар/отдельная деталь: комплектующие для управления тепловыми параметрами<br /> - тип аксессуара/отдельной детали: датчик<br />Преимущества: Максимизируйте прибыльность и повышайте энергетическую эффективность путем мастабируемого управления автоматикой с помощью Modicon, интуитивно-понятное ПО для станков обеспечивает более эффективный технологический прогресс. <br />Применения: Человеко-машинные интерфейсы и системы для управления насосами |  | SEPAI | OLD | Устаревшее оборудование Автоматизация пром. | SCH | Устаревшее оборудование Автоматизация пром. | ZOI | Устаревшее оборудование Автоматизация пром. | EC010900 | Проводной датчик температуры, пассивный | 7 | Италия | https://static-pcsp.systeme.ru/image/nnIoiyYR.jpeg https://static-pcsp.systeme.ru/image/-cPBWQ5w.jpeg |  | 1 2 | не указан не указан | [8 empty] | https://api.systeme.ru/product/media/download/991358 |  | https://api.systeme.ru/certificates/default/download/532 https://api.systeme.ru/certificates/default/download/2537 | С-ТР ТС-ЭМС С-ТР ТС-НВО С-ТР ТС-ЭМС С-ТР ТС-НВО | ТС RU С-FR.ММ07.В.00073 ЕАЭС RU С-FR.НА46.В.03424_22 |  |  |  | 240.5 | штука | 2 | 1 | PCE BB1 CAR S01 | 1 2 3 3 | 1 5 60 60 | шт. шт. шт. шт. | 3606480761706 23606480761700 43606480761704 43606480761704 | 15 10 40 40 | 10 15 15 15 | 2 2 15 15 | см. см. см. см. | 0.025 0.128 1.711 1.711 | кг. кг. кг. кг. |  |  | 15 мм | 5 мм | 6 мм | 15 мм | 6 мм | [57 empty] | IP67 (EV006423) | [394 empty] | Да | [94 empty] | 3 м | [169 empty] | Да | -50...110 °C | NTC (термистор) (EV009357) | Да | Нет | Прочее (EV000154) | [59 empty] | IP67 | [68 empty] | 2-жильные кабели для сторона контроллера | [36 empty] | 3 м (+/- 3 %) | [75 empty] | защелкивающ. | [6 empty] | кабели | [6 empty] | припаиваемые разъемы | [461 empty] | NTC | [69 empty] | Modicon M171 |  | датчик | [13 empty] | комплектующие для управления тепловыми параметрами | [10 empty] | контроль температуры | [271 empty] | Срок гарантии на данное оборудование составляет 2 года с момента отгрузки со склада Систэм Электрик, с подтверждением соответствующим документом | Подлежит ремонту
TM1STNTCSF44030 | Датчик температуры NTC, IP67, 4x40, 3 м | Schneider Electric |  |  | 9025198009 | Прочие термометры и пирометры, не объединенные с другими приборами | Нет | Датчик температуры NTC. серия продукта: Modicon M171<br /> - аксессуар/отдельная деталь: комплектующие для управления тепловыми параметрами<br /> - тип аксессуара/отдельной детали: датчик<br />Преимущества: Компактные размеры и возможности для расширения и позволяют создавать эффективные решения по управлению перемещением с использованием синхронизированных осей, управления скоростью, быстродействующих счётчиков и коммуникационных сетей.<br />Применения: В промышленности, логистике, строительном секторе для выполнения различных функций: универсальные производственные цеха, слежение, управление доступом. |  | SEPAI | OLD | Устаревшее оборудование Автоматизация пром. | SCH | Устаревшее оборудование Автоматизация пром. | ZOI | Устаревшее оборудование Автоматизация пром. | EC010900 | Проводной датчик температуры, пассивный | 7 | Италия | https://static-pcsp.systeme.ru/image/rcc6YeUz.jpeg https://static-pcsp.systeme.ru/image/-bagwFci.jpeg |  | 1 2 | не указан не указан | [8 empty] | https://api.systeme.ru/product/media/download/991358 |  | https://api.systeme.ru/certificates/default/download/532 https://api.systeme.ru/certificates/default/download/2537 | С-ТР ТС-ЭМС С-ТР ТС-НВО С-ТР ТС-ЭМС С-ТР ТС-НВО | ТС RU С-FR.ММ07.В.00073 ЕАЭС RU С-FR.НА46.В.03424_22 |  |  |  | 907.5 | штука | 0 | 1 | PCE BB1 CAR S01 | 1 2 3 3 | 1 5 60 60 | шт. шт. шт. шт. | 3606480761737 13606480761734 43606480761735 43606480761735 | 12.5 12.5 40 40 | 11 11 15 15 | 4 5 15 15 | см. см. см. см. | 0.033 0.17 2.241 2.241 | кг. кг. кг. кг. |  |  | 40 мм | 4 мм |  | 40 мм | 4 мм | [57 empty] | IP68 (EV006619) | [394 empty] | Да | [94 empty] | 3 м | [169 empty] | Да | -50...110 °C | NTC (термистор) (EV009357) | Да | Нет | Прочее (EV000154) | [59 empty] | IP67 | [68 empty] | 2-жильный кабель для сторона контроллера | [36 empty] | 3 м (+/- 3 %) | [75 empty] | защелкивающ. | [6 empty] | кабели | [6 empty] | кабель с наконечниками жил | [461 empty] | NTC | [82 empty] | Modicon M171 | датчик |  | комплектующие для управления тепловыми параметрами | [10 empty] | контроль температуры | [271 empty] | Срок гарантии на данное оборудование составляет 2 года с момента отгрузки со склада Систэм Электрик, с подтверждением соответствующим документом | Подлежит ремонту | [7 empty] | Не применимо, вне сферы действия ЕС RoHS
TM1STNTCSN62030 | Датчик температуры NTC, 6х20, 3 м | Schneider Electric |  |  | 9025198009 | Прочие термометры и пирометры, не объединенные с другими приборами | Нет | Датчик температуры NTC. серия продукта: Modicon M171<br /> - аксессуар/отдельная деталь: комплектующие для управления тепловыми параметрами<br /> - тип аксессуара/отдельной детали: датчик<br />Преимущества: Компактные размеры и возможности для расширения и позволяют создавать эффективные решения по управлению перемещением с использованием синхронизированных осей, управления скоростью, быстродействующих счётчиков и коммуникационных сетей.<br />Применения: В промышленности, логистике, строительном секторе для выполнения различных функций: универсальные производственные цеха, слежение, управление доступом. |  | SEPAI | OLD | Устаревшее оборудование Автоматизация пром. | SCH | Устаревшее оборудование Автоматизация пром. | ZOI | Устаревшее оборудование Автоматизация пром. | EC010900 | Проводной датчик температуры, пассивный | 7 | Италия | https://static-pcsp.systeme.ru/image/EkuFmh55.jpeg https://static-pcsp.systeme.ru/image/qCa4RFQz.jpeg |  | 1 2 | не указан не указан | [8 empty] | https://api.systeme.ru/product/media/download/991358 |  | https://api.systeme.ru/certificates/default/download/532 https://api.systeme.ru/certificates/default/download/2537 | С-ТР ТС-ЭМС С-ТР ТС-НВО С-ТР ТС-ЭМС С-ТР ТС-НВО | ТС RU С-FR.ММ07.В.00073 ЕАЭС RU С-FR.НА46.В.03424_22 |  |  |  | 384.5 | штука | 2 | 1 | PCE BB1 CAR S01 | 1 2 3 3 | 1 5 60 60 | шт. шт. шт. шт. | 3606480761751 23606480761755 43606480761759 43606480761759 | 14 14 40 40 | 10 10 15 15 | 3.5 3.5 15 15 | см. см. см. см. | 0.035 0.176 2.31 2.31 | кг. кг. кг. кг. |  |  | 20 мм | 6 мм |  | 20 мм | 6 мм | [57 empty] | IP68 (EV006619) | [394 empty] | Да | [94 empty] | 3 м | [169 empty] | Да | -50...110 °C | NTC (термистор) (EV009357) | Да | Нет | Прочее (EV000154) | [59 empty] | IP68 | [68 empty] | 2-жильный кабель для сторона контроллера | [36 empty] | 3 м (+/- 3 %) | [75 empty] | защелкивающ. | [6 empty] | кабели | [6 empty] | кабель с наконечниками жил | [461 empty] | NTC | [82 empty] | Modicon M171 | датчик |  | комплектующие для управления тепловыми параметрами | [10 empty] | контроль температуры | [271 empty] | Срок гарантии на данное оборудование составляет 2 года с момента отгрузки со склада Систэм Электрик, с подтверждением соответствующим документом | Подлежит ремонту | [7 empty] | Не применимо, вне сферы действия ЕС RoHS
TM1STNTCSN62050 | Датчик температуры NTC, 6х20, 5 м | Schneider Electric |  |  | 9025198009 | Прочие термометры и пирометры, не объединенные с другими приборами | Нет | Датчик температуры NTC. серия продукта: Modicon M171<br /> - аксессуар/отдельная деталь: комплектующие для управления тепловыми параметрами<br /> - тип аксессуара/отдельной детали: датчик<br />Преимущества: Компактные размеры и возможности для расширения и позволяют создавать эффективные решения по управлению перемещением с использованием синхронизированных осей, управления скоростью, быстродействующих счётчиков и коммуникационных сетей.<br />Применения: В промышленности, логистике, строительном секторе для выполнения различных функций: универсальные производственные цеха, слежение, управление доступом. |  | SEPAI | OLD | Устаревшее оборудование Автоматизация пром. | SCH | Устаревшее оборудование Автоматизация пром. | ZOI | Устаревшее оборудование Автоматизация пром. | EC010900 | Проводной датчик температуры, пассивный | 7 | Италия | https://static-pcsp.systeme.ru/image/EkuFmh55.jpeg https://static-pcsp.systeme.ru/image/qCa4RFQz.jpeg |  | 1 2 | не указан не указан | [8 empty] | https://api.systeme.ru/product/media/download/991358 |  | https://api.systeme.ru/certificates/default/download/532 https://api.systeme.ru/certificates/default/download/2537 | С-ТР ТС-ЭМС С-ТР ТС-НВО С-ТР ТС-ЭМС С-ТР ТС-НВО | ТС RU С-FR.ММ07.В.00073 ЕАЭС RU С-FR.НА46.В.03424_22 |  |  |  | 552 | штука | 3 | 1 | PCE BB1 CAR S01 | 1 2 3 3 | 1 4 36 36 | шт. шт. шт. шт. | 3606480761768 23606480761762 43606480761766 43606480761766 | 4.5 15 40 40 | 10.5 10.5 15 15 | 4 4 15 15 | см. см. см. см. | 0.059 0.237 2.336 2.336 | кг. кг. кг. кг. |  |  | 20 мм | 6 мм |  | 20 мм | 6 мм | [57 empty] | IP68 (EV006619) | [394 empty] | Да | [94 empty] | 5 м | [169 empty] | Да | -50...110 °C | NTC (термистор) (EV009357) | Да | Нет | Прочее (EV000154) | [59 empty] | IP68 | [68 empty] | 2-жильный кабель для сторона контроллера | [36 empty] | 5 м (+/- 3 %) | [75 empty] | защелкивающ. | [6 empty] | кабели | [6 empty] | кабель с наконечниками жил | [461 empty] | NTC | [82 empty] | Modicon M171 | датчик |  | комплектующие для управления тепловыми параметрами | [10 empty] | контроль температуры | [271 empty] | Срок гарантии на данное оборудование составляет 2 года с момента отгрузки со склада Систэм Электрик, с подтверждением соответствующим документом | Подлежит ремонту | [7 empty] | Не применимо, вне сферы действия ЕС RoHS
TM1STNTCTN62015 | Датчик температуры NTC, 6х20, 1,5м, с жгутом | Schneider Electric |  |  | 9025198009 | Прочие термометры и пирометры, не объединенные с другими приборами | Нет | Датчик температуры NTC. серия продукта: Modicon M171<br /> - аксессуар/отдельная деталь: комплектующие для управления тепловыми параметрами<br /> - тип аксессуара/отдельной детали: датчик<br />Преимущества: Максимизируйте прибыльность и повышайте энергетическую эффективность путем мастабируемого управления автоматикой с помощью Modicon, интуитивно-понятное ПО для станков обеспечивает более эффективный технологический прогресс. <br />Применения: Человеко-машинные интерфейсы и системы для управления насосами |  | SEPAI | OLD | Устаревшее оборудование Автоматизация пром. | SCH | Устаревшее оборудование Автоматизация пром. | ZOI | Устаревшее оборудование Автоматизация пром. | EC010900 | Проводной датчик температуры, пассивный | 7 | Италия | https://static-pcsp.systeme.ru/image/VUpx_oF3.jpeg https://static-pcsp.systeme.ru/image/iHMRbGTZ.jpeg | https://static-pcsp.systeme.ru/image/VUpx_oF3.jpeg | 1 2 | не указан не указан | [8 empty] | https://api.systeme.ru/product/media/download/991358 |  | https://api.systeme.ru/certificates/default/download/532 https://api.systeme.ru/certificates/default/download/2537 | С-ТР ТС-ЭМС С-ТР ТС-НВО С-ТР ТС-ЭМС С-ТР ТС-НВО | ТС RU С-FR.ММ07.В.00073 ЕАЭС RU С-FR.НА46.В.03424_22 |  |  |  | 403 | штука | 2 | 1 | PCE CAR S01 | 1 3 3 | 1 8 112 | шт. шт. шт. | 3606480761775 13606480761772 43606480761773 | 8 8 40 | 15 15 15 | 3 3 15 | см. см. см. | 0.018 0.144 2.241 | кг. кг. кг. |  |  | 20 мм | 6 мм |  | 20 мм | 6 мм | [57 empty] | IP68 (EV006619) | [394 empty] | Да | [94 empty] | 1.5 м | [169 empty] | Да | -50...110 °C | NTC (термистор) (EV009357) | Да | Нет | Прочее (EV000154) | [59 empty] | IP68 | [68 empty] | 2-жильный кабель для сторона контроллера | [36 empty] | 1.5 м (+/- 3 %) | [75 empty] | защелкивающ. | [6 empty] | кабели | [6 empty] | кабель с наконечниками жил | [461 empty] | NTC | [82 empty] | Modicon M171 | датчик |  | комплектующие для управления тепловыми параметрами | [10 empty] | контроль температуры | [271 empty] | Срок гарантии на данное оборудование составляет 2 года с момента отгрузки со склада Систэм Электрик, с подтверждением соответствующим документом | Подлежит ремонту | [7 empty] | Не применимо, вне сферы действия ЕС RoHS
TM1STNTCWN75750 | Датчик температуры NTC, внутреннее крепление | Schneider Electric |  |  | 9025198009 | Прочие термометры и пирометры, не объединенные с другими приборами | Нет | Датчик температуры NTC. серия продукта: Modicon M171<br /> - аксессуар/отдельная деталь: комплектующие для управления тепловыми параметрами<br /> - тип аксессуара/отдельной детали: датчик<br />Преимущества: Максимизируйте прибыльность и повышайте энергетическую эффективность путем мастабируемого управления автоматикой с помощью Modicon, интуитивно-понятное ПО для станков обеспечивает более эффективный технологический прогресс. <br />Применения: Человеко-машинные интерфейсы и системы для управления насосами |  | SEPAI | OLD | Устаревшее оборудование Автоматизация пром. | SCH | Устаревшее оборудование Автоматизация пром. | ZOI | Устаревшее оборудование Автоматизация пром. | EC010900 | Проводной датчик температуры, пассивный | 7 | Германия | https://static-pcsp.systeme.ru/image/MMm3fFBA.jpeg https://static-pcsp.systeme.ru/image/p7l5aKHn.jpeg | https://static-pcsp.systeme.ru/image/MMm3fFBA.jpeg | 1 2 | не указан не указан | [8 empty] | https://api.systeme.ru/product/media/download/991358 |  | https://api.systeme.ru/certificates/default/download/532 https://api.systeme.ru/certificates/default/download/2537 | С-ТР ТС-ЭМС С-ТР ТС-НВО С-ТР ТС-ЭМС С-ТР ТС-НВО | ТС RU С-FR.ММ07.В.00073 ЕАЭС RU С-FR.НА46.В.03424_22 |  |  |  | 650.5 | штука | 3 | 1 | PCE CAR S01 | 1 3 3 | 1 20 20 | шт. шт. шт. | 3606480752957 43606480752955 43606480752955 | 8 40 40 | 7.5 15 15 | 2.7 15 15 | см. см. см. | 0.064 1.488 1.488 | кг. кг. кг. |  |  | 75 мм | 75 мм | 25.5 мм | [59 empty] | IP68 (EV006619) | [394 empty] | Да | [264 empty] | Да | -50...110 °C | NTC (термистор) (EV009357) | Да | Нет | Прочее (EV000154) | [59 empty] | IP30 | [68 empty] | винтовые зажимы | [62 empty] | CE | [174 empty] | для монтажа на стену | [58 empty] | монтажная коробка | [291 empty] | NTC | [69 empty] | Modicon M171 |  | датчик | [13 empty] | комплектующие для управления тепловыми параметрами | [10 empty] | измерение температуры в помещении | [271 empty] | Срок гарантии на данное оборудование составляет 2 года с момента отгрузки со склада Систэм Электрик, с подтверждением соответствующим документом | Подлежит ремонту
TM1STPTTSN52015 | Датчик температуры PT1000, 1,5 м, 5х20 | Schneider Electric |  |  | 9025198009 | Прочие термометры и пирометры, не объединенные с другими приборами | Нет | Датчик температуры PT1000. серия продукта: Modicon M171<br /> - аксессуар/отдельная деталь: комплектующие для управления тепловыми параметрами<br /> - тип аксессуара/отдельной детали: датчик<br />Преимущества: Максимизируйте прибыльность и повышайте энергетическую эффективность путем мастабируемого управления автоматикой с помощью Modicon, интуитивно-понятное ПО для станков обеспечивает более эффективный технологический прогресс. <br />Применения: Человеко-машинные интерфейсы и системы для управления насосами |  | SEPAI | OLD | Устаревшее оборудование Автоматизация пром. | SCH | Устаревшее оборудование Автоматизация пром. | ZOI | Устаревшее оборудование Автоматизация пром. | EC010900 | Проводной датчик температуры, пассивный | 7 | Италия | https://static-pcsp.systeme.ru/image/0Y9r-3B_.jpeg https://static-pcsp.systeme.ru/image/i6JIXEIv.jpeg | https://static-pcsp.systeme.ru/image/0Y9r-3B_.jpeg | 1 2 | не указан не указан | [8 empty] | https://api.systeme.ru/product/media/download/991358 |  | https://api.systeme.ru/certificates/default/download/532 https://api.systeme.ru/certificates/default/download/2537 | С-ТР ТС-ЭМС С-ТР ТС-НВО С-ТР ТС-ЭМС С-ТР ТС-НВО | ТС RU С-FR.ММ07.В.00073 ЕАЭС RU С-FR.НА46.В.03424_22 |  |  |  | 580.5 | штука | 0 | 1 | PCE BB1 CAR S01 | 1 2 3 3 | 1 8 112 112 | шт. шт. шт. шт. | 3606480761799 23606480761793 43606480761797 43606480761797 | 9.5 14.5 40 40 | 3.5 11.5 15 15 | 2 2.5 15 15 | см. см. см. см. | 0.017 0.143 2.185 2.185 | кг. кг. кг. кг. |  |  | 20 мм | 5 мм |  | 20 мм | 5 мм | [57 empty] | IP68 (EV006619) | [394 empty] | Да | [94 empty] | 1.5 м | [169 empty] | Да | -50...110 °C | Pt1000 (EV020317) | Да | Нет | Прочее (EV000154) | [59 empty] | IP68 | [68 empty] | 2-жильный кабель для сторона контроллера | [36 empty] | 1.5 м (+/- 3 %) | [75 empty] | защелкивающ. | [6 empty] | кабели | [6 empty] | кабель с наконечниками жил | [461 empty] | Pt 1000 | [69 empty] | Modicon M171 |  | датчик | [13 empty] | комплектующие для управления тепловыми параметрами | [10 empty] | контроль температуры | [271 empty] | Срок гарантии на данное оборудование составляет 2 года с момента отгрузки со склада Систэм Электрик, с подтверждением соответствующим документом | Подлежит ремонту
TM1STPTTSN62015 | Датчик температуры PT1000, 1,5 м, 6х20 | Schneider Electric |  |  | 9025198009 | Прочие термометры и пирометры, не объединенные с другими приборами | Нет | Датчик температуры PT1000. серия продукта: Modicon M171<br /> - аксессуар/отдельная деталь: комплектующие для управления тепловыми параметрами<br /> - тип аксессуара/отдельной детали: датчик<br />Преимущества: Максимизируйте прибыльность и повышайте энергетическую эффективность путем мастабируемого управления автоматикой с помощью Modicon, интуитивно-понятное ПО для станков обеспечивает более эффективный технологический прогресс. <br />Применения: Человеко-машинные интерфейсы и системы для управления насосами |  | SEPAI | OLD | Устаревшее оборудование Автоматизация пром. | SCH | Устаревшее оборудование Автоматизация пром. | ZOI | Устаревшее оборудование Автоматизация пром. | EC010900 | Проводной датчик температуры, пассивный | 7 | Италия | https://static-pcsp.systeme.ru/image/mQVoyuGs.jpeg https://static-pcsp.systeme.ru/image/7fL39M6S.jpeg | https://static-pcsp.systeme.ru/image/mQVoyuGs.jpeg | 1 2 | не указан не указан | [8 empty] | https://api.systeme.ru/product/media/download/991358 |  | https://api.systeme.ru/certificates/default/download/532 https://api.systeme.ru/certificates/default/download/2537 | С-ТР ТС-ЭМС С-ТР ТС-НВО С-ТР ТС-ЭМС С-ТР ТС-НВО | ТС RU С-FR.ММ07.В.00073 ЕАЭС RU С-FR.НА46.В.03424_22 |  |  |  | 508.5 | штука | 1 | 1 | PCE BB1 CAR S01 | 1 2 3 3 | 1 8 112 112 | шт. шт. шт. шт. | 3606480761829 13606480761826 43606480761827 43606480761827 | 15 15 40 40 | 10.5 10.5 15 15 | 3.5 3.5 15 15 | см. см. см. см. | 0.018 0.144 2.263 2.263 | кг. кг. кг. кг. |  |  | 20 мм | 6 мм |  | 20 мм | 6 мм | [57 empty] | IP68 (EV006619) | [394 empty] | Да | [94 empty] | 1.5 м | [169 empty] | Да | -50...110 °C | Pt1000 (EV020317) | Да | Нет | Прочее (EV000154) | [59 empty] | IP68 | [68 empty] | 2-жильный кабель для сторона контроллера | [36 empty] | 1.5 м (+/- 3 %) | [75 empty] | защелкивающ. | [6 empty] | кабели | [6 empty] | кабель с наконечниками жил | [461 empty] | Pt 1000 | [69 empty] | Modicon M171 |  | датчик | [13 empty] | комплектующие для управления тепловыми параметрами | [10 empty] | контроль температуры | [271 empty] | Срок гарантии на данное оборудование составляет 2 года с момента отгрузки со склада Систэм Электрик, с подтверждением соответствующим документом | Подлежит ремонту
TM1STPTTSN62030 | Датчик температуры PT1000, 3 м, 6х20 | Schneider Electric |  |  | 9025198009 | Прочие термометры и пирометры, не объединенные с другими приборами | Нет | Датчик температуры PT1000. серия продукта: Modicon M171<br /> - аксессуар/отдельная деталь: комплектующие для управления тепловыми параметрами<br /> - тип аксессуара/отдельной детали: датчик<br />Преимущества: Максимизируйте прибыльность и повышайте энергетическую эффективность путем мастабируемого управления автоматикой с помощью Modicon, интуитивно-понятное ПО для станков обеспечивает более эффективный технологический прогресс. <br />Применения: Человеко-машинные интерфейсы и системы для управления насосами |  | SEPAI | OLD | Устаревшее оборудование Автоматизация пром. | SCH | Устаревшее оборудование Автоматизация пром. | ZOI | Устаревшее оборудование Автоматизация пром. | EC010900 | Проводной датчик температуры, пассивный | 7 | Италия | https://static-pcsp.systeme.ru/image/7fL39M6S.jpeg https://static-pcsp.systeme.ru/image/mQVoyuGs.jpeg |  | 1 2 | не указан не указан | [8 empty] | https://api.systeme.ru/product/media/download/991358 |  | https://api.systeme.ru/certificates/default/download/532 https://api.systeme.ru/certificates/default/download/2537 | С-ТР ТС-ЭМС С-ТР ТС-НВО С-ТР ТС-ЭМС С-ТР ТС-НВО | ТС RU С-FR.ММ07.В.00073 ЕАЭС RU С-FR.НА46.В.03424_22 |  |  |  | 655.5 | штука | 2 | 1 | PCE BB1 CAR S01 | 1 2 3 3 | 1 5 60 60 | шт. шт. шт. шт. | 3606480761836 13606480761833 43606480761834 43606480761834 | 4 17 40 40 | 10 10 15 15 | 3.5 3.5 15 15 | см. см. см. см. | 0.036 0.183 2.391 2.391 | кг. кг. кг. кг. |  |  | 20 мм | 6 мм |  | 20 мм | 6 мм | [57 empty] | IP68 (EV006619) | [394 empty] | Да | [94 empty] | 3 м | [169 empty] | Да | -50...110 °C | Pt1000 (EV020317) | Да | Нет | Прочее (EV000154) | [59 empty] | IP68 | [68 empty] | 2-жильный кабель для сторона контроллера | [36 empty] | 3 м (+/- 3 %) | [75 empty] | защелкивающ. | [6 empty] | кабели | [6 empty] | кабель с наконечниками жил | [461 empty] | Pt 1000 | [69 empty] | Modicon M171 |  | датчик | [13 empty] | комплектующие для управления тепловыми параметрами | [10 empty] | контроль температуры | [271 empty] | Срок гарантии на данное оборудование составляет 2 года с момента отгрузки со склада Систэм Электрик, с подтверждением соответствующим документом | Подлежит ремонту
XVS72BMWN | МУЛЬТИЗВУКОВАЯ СИРЕНА НА DIN-РЕЙКУ | Schneider Electric |  |  | 8531809500 | Электрооборудование звуковое или визуальное сигнализационное, кроме оборудования товарной позиции 8512 или 8530,прочие | Нет | Мультизвуковая сирена на DIN-рейку. серия продукта: Harmony XVS<br /> - тип устройства или его аксессуаров: электронная сигнализация<br /> - краткое название устройства: XVS. <br />Преимущества: Благодаря простой модульной конструкции даже неспециалисты могут выполнять обслуживание, модификацию и адаптацию машинного оборудования после монтажа этого компонента.<br />Применения: Идеально подходит для неблагоприятных условий окружающей среды, особенно для технических областей |  | SEPAI | OLD | Устаревшее оборудование Автоматизация пром. | SCH | Устаревшее оборудование Автоматизация пром. | ZOI | Устаревшее оборудование Автоматизация пром. | EC000195 | Оптико-акустическое сигнальное устройство | 7 | Индонезия | https://static-pcsp.systeme.ru/image/15821887805e4e48ec6718d.jpeg https://static-pcsp.systeme.ru/image/15821887805e4e48ec6a7c8.jpeg https://static-pcsp.systeme.ru/image/15821887805e4e48ec6fdd0.jpeg https://static-pcsp.systeme.ru/image/15821887805e4e48ec714a1.jpeg https://static-pcsp.systeme.ru/image/15821890615e4e4a05a7dd8.jpeg https://static-pcsp.systeme.ru/image/hnYgOfMe.jpeg |  | 1 2 3 4 5 6 | не указан не указан не указан не указан не указан не указан | [8 empty] | https://api.systeme.ru/product/media/download/991358 |  | https://api.systeme.ru/certificates/default/download/3087 https://api.systeme.ru/certificates/default/download/1684 https://api.systeme.ru/certificates/default/download/322 | Д-ТР ТС-ЭМС Д-ТР ТС-НВО Д-ТР ТС-ЭМС Д-ТР ТС-НВО Д-ТР ТС-ЭМС Д-ТР ТС-НВО | ЕАЭС N RU Д-FR.РА01.В.39516_23 ЕАЭС № RU Д-FR.РА01.В.25372_20 ТС № RU Д-FR.АИ96.В.00116 |  |  |  | 5450 | штука | 0 | 1 | PCE S02 S03 PAL | 1 3 3 4 | 1 16 16 128 | шт. шт. шт. шт. | 3606480032936 23606480032930 23606480032930 | 9.4 40 40 128 | 9.4 30 30 80 | 10.4 30 30 60 | см. см. см. см. | 0.264 5.13 5.13 34.048 | кг. кг. кг. кг. | 0.18 кг |  | 72 мм | 72 мм | 69.3 мм | [59 empty] | IP54 (EV006419) | [85 empty] | Накладн. на поверхность (EV000945) | [69 empty] | 13 (EV022254) | [67 empty] | Белый (EV000202) |  |  |  |  | 12...24 В | [140 empty] | 90 дБ | [249 empty] | AC/DC (перемен./постоян.) (EV000509) | 0.2 А | [44 empty] | 1.9 Вт | Программируемый (EV008553) | Нет | Да | Генератор звука (EV005571) | Да | Да | [47 empty] | EN/IEC 61000-6-2 UL 464 EN/IEC 61000-6-3 |  |  |  |  | panel mounted: IP54 в соответствии с EN/IEC 60529 |  |  |  |  | TC | -35-70 °C |  |  |  | 0-90 дБ (непрерывный или прерывистый звук) в 1 м |  | UR | [8 empty] | -10-50 °C | класс II в соответствии с EN/IEC 61140 | [60 empty] | 117 мА в 12 В 125 мА в 24 В 158 мА в 12 В 200 мА в 24 В | [36 empty] | NPN | [11 empty] | CE | [31 empty] | XVS | [10 empty] | 0.8 кВ | [13 empty] | 72 мм DIN рейка | [9 empty] | 12...24 В пост. ток | [36 empty] | <= 1 x 1,5 мм² |  |  | ABS (акрилонитрил-бутадиен-стирол): корпус PC (поликарбонат): крышка выводов | [305 empty] | белый | [183 empty] | электронная сигнализация | [11 empty] | Harmony XVS | [34 empty] | XVS | [68 empty] | 16-тональная звуковая сигнализация | [181 empty] | Срок гарантии на данное оборудование составляет 2 года с момента отгрузки со склада Систэм Электрик, с подтверждением соответствующим документом | Подлежит замене | Содержание особо опасных веществ не превышает пороговую величину | да | да | ENVPEP1311010EN | Грин Премиум продукция | X | ENVEOLI1311010EN | Соответствует по умолчанию (продукт вне сферы действия ЕС RoHS)
RXZE1M4C | КОЛОДКА ДЛЯ РЕЛЕ, 2 C/O, 4 С/О | Schneider Electric |  |  | 8536699008 | Прочие | Нет | Колодка для штепсельного реле <br />Преимущества: Аппараты семейства Zelio просты в установке, благодаря заранее выполненным соединениям с вводами и выводами. Благодаря защите выводов от инверсии полярности, короткого замыкания и перенапряжения, а также за счет автоматического обнаружения разрывов замкнутых цепей, решения Zelio обеспечивают эффективность работы и надежность. <br />Применения: Промышленность и бытовая сфера: электрораспределительное оборудование в простых машинах, приводы и контроль процессов. |  | SEPAI | OLD | Устаревшее оборудование Автоматизация пром. | SCH | Устаревшее оборудование Автоматизация пром. | ZOI | Устаревшее оборудование Автоматизация пром. | EC001456 | Релейный разъем (розетка/ цоколь/ колодка для реле) | 7 | Китай | https://static-pcsp.systeme.ru/image/fFiQhfcO.jpeg | https://static-pcsp.systeme.ru/image/fFiQhfcO.jpeg | 1 | не указан | [8 empty] | https://api.systeme.ru/product/media/download/991358 |  | https://api.systeme.ru/certificates/default/download/1068 https://api.systeme.ru/certificates/default/download/2530 https://api.systeme.ru/certificates/default/download/1125 https://api.systeme.ru/certificates/default/download/495 | СОТИ (Российский речной регистр/Российское Классификационное общество) COTO (Российский морской регистр судоходства) С-ТР ТС-НВО С-ТР ТС-НВО С-ТР ТС-ЭМС С-ТР ТС-НВО | LC_LP_CA_CAD_RM_RE_SR_LE_Harmony_2017 ЕАЭС RU С-FR.АБ53.В.04149_22 ТС RU С-FR.МЮ62.В.00013_18 ТС RU С-FR.АИ96.В.00594 |  |  |  | 57.55 | штука | 0 | 1 | PCE BB1 S02 S03 | 1 2 3 3 | 1 10 270 270 | шт. шт. шт. шт. | 3389119218481 13389119218488 43389119218489 43389119218489 | 7.5 14.9 40 40 | 3.1 8 30 30 | 2.9 6.8 30 30 | см. см. см. см. | 0.052 0.541 14.9 14.9 | кг. кг. кг. кг. |  |  | 29 мм |  |  | 29 мм | 75 мм | 30 мм | [12 empty] | Винтовое соединение (EV000415) | [129 empty] | DIN-рейка (с Omega-профилем) 35 мм (EV005503) | [12 empty] | Да | [180 empty] | Да | [439 empty] | IEC 61984 |  |  | -40-55 °C |  | IP20 в соответствии с EN/IEC 60529 |  | 2500 В |  |  |  | -55-85 °C | [74 empty] | 0.053 кг |  |  |  |  | Винтом (панель) защелкивающ. (35 мм симметричная DIN-рейка) | [45 empty] | CE | [31 empty] | RXZ | [13 empty] | 7 А | [17 empty] | винтовой зажим, 1 x 0,2...1 x 2,5 мм² (AWG 24…AWG 14) Гибкий С кабельным наконечником винтовой зажим, 2 x 0,5...2 x 1,5 мм² (AWG 20...AWG 16) Гибкий С кабельным наконечником винтовой зажим, 1 x 0,2...1 x 2,5 мм² (AWG 24…AWG 14) жесткий кабель Без наконечника винтовой зажим, 2 x 0,2...2 x 1,5 мм² (AWG 24...AWG 16) жесткий кабель Без наконечника |  |  |  | < 0.8 Н.м для M3 винт(ы) | [139 empty] | 250 В Переменный ток в соответствии с IEC 300 V Переменный ток в соответствии с UL | [387 empty] | Harmony Relay | розетка |  |  | реле, вставляемое в штепсельную колодку RXM с 2 переключающ. контакт реле, вставляемое в штепсельную колодку RXM с 4 переключающ. контакт | [43 empty] | RXZ | [50 empty] | 10 | [57 empty] | смешанный | [141 empty] | Срок гарантии на данное оборудование составляет 2 года с момента отгрузки со склада Систэм Электрик, с подтверждением соответствующим документом | Подлежит замене
XA2EA51 | КНОПКАXA2,ПРУЖ.ВОЗВР.,ЖЕЛТАЯ,1НO | Schneider Electric |  |  | 8536508008 | Прочие | Нет | Кнопка XA2,пружинный возврат,желтая,1НO. серия продукта: Harmony Easy XA2<br /> - тип устройства или его аксессуаров: кнопка в сборе<br /> - краткое название устройства: XA2<br /> - материал крепежной основы: пластик.<br />Преимущества: Благодаря простой модульной конструкции даже неспециалисты могут выполнять обслуживание, модификацию и адаптацию машинного оборудования после монтажа этого компонента.<br />Применения: Идеально подходит для неблагоприятных условий окружающей среды, особенно для технических областей |  | SEPAI | OLD | Устаревшее оборудование Автоматизация пром. | SCH | Устаревшее оборудование Автоматизация пром. | ZOI | Устаревшее оборудование Автоматизация пром. | EC001028 | Нажимная кнопка (кнопочный выключатель/переключатель) в сборе | 7 | Китай | https://static-pcsp.systeme.ru/image/_NoFnmx-.jpeg https://static-pcsp.systeme.ru/image/tbfMPLUJ.jpeg | https://static-pcsp.systeme.ru/image/_NoFnmx-.jpeg | 1 2 | не указан не указан | [8 empty] | https://api.systeme.ru/product/media/download/991358 |  | https://api.systeme.ru/certificates/default/download/2393 https://api.systeme.ru/certificates/default/download/225 | С-ТР ТС-ЭМС С-ТР ТС-НВО С-ТР ТС-ЭМС С-ТР ТС-НВО | ЕАЭС RU С-FR.АБ53.В.02304_21 ТС RU С-FR.ММ07.В.00045 |  |  |  | 86.9 | штука | 0 | 1 | PCE BB1 S02 | 1 2 3 | 1 10 100 | шт. шт. шт. | 3606480673603 23606480673607 43606480673601 | 16 11 40 | 11 16 30 | 4 4 15 | см. см. см. | 0.046 0.46 5.055 | кг. кг. кг. | 0.032 кг |  | 30 мм | 42 мм | 54.7 мм | [15 empty] | Винтовое соединение (EV000415) | [43 empty] | IP54 (EV006419) | [76 empty] | 22.5 мм | Да | Нет | Черный (EV000206) | Пластик (EV000139) | Нет | Круглый (-ая,-ое) (EV000167) |  | Да | [43 empty] | 1 | [28 empty] | 1 | [33 empty] | Желтый (EV000234) | Плоская (-ий) (EV000880) | [526 empty] | GB 14048.1 IEC 60947-1 IEC 60947-5-1 GB 14048.5 |  |  |  |  | IP65 в соответствии с IEC 60529 |  |  | 10 gn (частота= 40-500 Гц) в соответствии с IEC 60068-2-6 | 70 gn (продолжительность = 11 мс) для половина ускорения синусоидальной волны в соответствии с IEC 60068-2-27 |  | -40-70 °C | [5 empty] | CCC CE | [8 empty] | -25-55 °C | Класс I в соответствии с IEC 536 | [14 empty] | IK03 в соответствии с IEC 60529 | [48 empty] | крепежная гайка: 2-2.4 Н-м | [24 empty] | любое положение | [51 empty] | 600 В в соответствии с IEC 60947-1 | XA2E | 1500000 циклы |  |  |  |  | медленное размыкание |  |  |  | 500000 циклы, AC-15, 3 А в 230 В, производительность <60 цикл/м, коэффициент нагрузки: 0.5 в соответствии с EN/IEC 60947-5-4 500000 циклы, DC-13, 0.2 А в 110 В, производительность <60 цикл/м, коэффициент нагрузки: 0.5 | 6 кВ в соответствии с IEC 60947-1 |  |  | 10 А | [17 empty] | клеммный блок с винтовыми зажимами, зажимная способность: <= 2 x 1,5 мм² клеммный блок с винтовыми зажимами, зажимная способность: <= 1 x 2,5 мм² клеммный блок с винтовыми зажимами, зажимная способность: >= 1 x 0.5 мм² зажимы, присоединительный размер: 6,3 мм |  |  |  | 0.8-0.8 Н-м | [47 empty] | 3 А в 240 V, AC-15, A600 0.27 А в 250 V, DC-13, Q600 |  |  |  | 1 Н.О. | [18 empty] | 22 мм | круглая | [7 empty] | λ < 10exp(-8) в 24 В | [15 empty] | 1 | [12 empty] | >= 30 x 40 mm (панель) - толщина: 1-5 мм | [313 empty] | TC | [35 empty] | с возвратом | желтый потайной | [68 empty] | кнопка в сборе | [11 empty] | Harmony Easy XA2 | [34 empty] | XA2 | [60 empty] | пластик | [20 empty] | пластик | [168 empty] | Срок гарантии на данное оборудование составляет 2 года с момента отгрузки со склада Систэм Электрик, с подтверждением соответствующим документом | Подлежит замене | Содержание особо опасных веществ не превышает пороговую величину | да | да | ENVPEP1710010EN | Грин Премиум продукция | X | ENVEOLI1710010EN | Соответствует по умолчанию (продукт вне сферы действия ЕС RoHS) |  | На территории Европейского Союза продукт подлежит обязательной утилизации согласно правилам и не должен попадать в мусорные контейнеры. | да
SSL1D101JD | ТВЕРДОТЕЛЬНОЕ РЕЛЕ, 1 ФАЗА, 100мА SSL1D101JD | Schneider Electric |  |  | 8536411000 | Реле на напряжение не более 60 в на силу тока не более 2 а | Нет | Твёрдотельное реле, 1 фаза, 100мА, =12В, =48В. серия продукта: Zelio Relay<br /> - тип устройства или его аксессуаров: полупроводниковое реле<br /> - краткое название устройства: SSL<br /> -1 фаза. <br />Преимущества: Аппараты семейства Zelio просты в установке, благодаря заранее выполненным соединениям с вводами и выводами. Благодаря защите выводов от инверсии полярности, короткого замыкания и перенапряжения, а также за счет автоматического обнаружения разрывов замкнутых цепей, решения Zelio обеспечивают эффективность работы и надежность. <br />Применения: Промышленность и бытовая сфера: электрораспределительное оборудование в простых машинах, приводы и контроль процессов. |  | SEPAI | OLD | Устаревшее оборудование Автоматизация пром. | SCH | Устаревшее оборудование Автоматизация пром. | ZOI | Устаревшее оборудование Автоматизация пром. | EC002055 | Твердотельное реле | 7 | Мексика | https://static-pcsp.systeme.ru/image/15821887835e4e48efb12a9.jpeg https://static-pcsp.systeme.ru/image/15821887835e4e48efb45bb.jpeg https://static-pcsp.systeme.ru/image/15821887835e4e48efb7b7c.jpeg https://static-pcsp.systeme.ru/image/15821887835e4e48efbb1fe.jpeg https://static-pcsp.systeme.ru/image/ho5ufEaz.jpeg |  | 1 2 3 4 5 | не указан не указан не указан не указан не указан | [8 empty] | https://api.systeme.ru/product/media/download/991358 |  | https://api.systeme.ru/certificates/default/download/1918 https://api.systeme.ru/certificates/default/download/2529 https://api.systeme.ru/certificates/default/download/516 | С-ТР ТС-НВО С-ТР ТС-НВО С-ТР ТС-ЭМС С-ТР ТС-НВО | ЕАЭС RU С-FR.АД85.В.00127_20 ЕАЭС RU С-FR.АБ53.В.04147_22 ТС RU С-FR.МЮ62.В.02279 | https://api.systeme.ru/player/embed?ref=SSL1D101JD | https://static-pcsp.systeme.ru/player_360/5f10b6de9dbdeKQD7DiXaFV7vIOzyZMqCR_X319EnPIFg_1594930910.jpg https://static-pcsp.systeme.ru/player_360/5f10b6dea466478N6ShUIy-zjwDxjISmHJEAAjLZhljac_1594930910.jpg https://static-pcsp.systeme.ru/player_360/5f10b6deaaf8d7h2AbQk_LtHgJ7d25ga9NxVEqOHrqfQZ_1594930910.jpg https://static-pcsp.systeme.ru/player_360/5f10b6deb8b31kbVETnBUlG5AedwNIRmB-Iy6bOq38GzA_1594930910.jpg https://static-pcsp.systeme.ru/player_360/5f10b6dec1223XWR5d3itrYBrJU0YGnw-D1ly4rc6kgVu_1594930910.jpg https://static-pcsp.systeme.ru/player_360/5f10b6dec8c58n63W_dRRbqDq31ocdnjzSy_RQLS5EE_b_1594930910.jpg https://static-pcsp.systeme.ru/player_360/5f10b6ded0463mgKMcZhlZ64Sk4uajrAYqjgucqIB-cgK_1594930910.jpg https://static-pcsp.systeme.ru/player_360/5f10b6ded6a581g6ci95pvut4CQYbdj6SNR5HHqbl3wEC_1594930910.jpg https://static-pcsp.systeme.ru/player_360/5f10b6dedeae9Poa7OtrVHnRKFxb7hohg_PRlevHvjkeQ_1594930910.jpg https://static-pcsp.systeme.ru/player_360/5f10b6dee9574_Dz6CbKgQ0NDBxiNxWxM_-2TJkDrmQJA_1594930910.jpg https://static-pcsp.systeme.ru/player_360/5f10b6def2588k49kO7Q-xos9r-G_QEddLK2vvBIMT6RH_1594930910.jpg https://static-pcsp.systeme.ru/player_360/5f10b6df061e2PQ6Iy15yMBAW6Dz2EFYsgbgMEdbGOpgo_1594930911.jpg https://static-pcsp.systeme.ru/player_360/5f10b6df0c2f96rvcwnagK10Gl7BUDeJ4pCbJ1BSHhM9W_1594930911.jpg https://static-pcsp.systeme.ru/player_360/5f10b6df12b2aygnDEaklkP7aDq9c8XLZwNcetejaOJTe_1594930911.jpg https://static-pcsp.systeme.ru/player_360/5f10b6df1bf1dcso0L1LzE7apNyyioWvx7BdtOMzXbR3i_1594930911.jpg https://static-pcsp.systeme.ru/player_360/5f10b6df24a1e62h4bLee0ZGSuMYYQ0PC-llL8lZ3ULFa_1594930911.jpg https://static-pcsp.systeme.ru/player_360/5f10b6df36aa9g9SSyo4HwClEm38VgbnYgcLcvXjiR9zb_1594930911.jpg https://static-pcsp.systeme.ru/player_360/5f10b6df4094a0ROdNLBIQZVrXPAVOKfxnzbi2h7Xi89m_1594930911.jpg https://static-pcsp.systeme.ru/player_360/5f10b6df47821NN8_UjGm5tb86UPNKpfefAbXlWBBSVJg_1594930911.jpg https://static-pcsp.systeme.ru/player_360/5f10b6df50eee94wgYWY1z1QvNDu6AAZAoESHh0PaRRkV_1594930911.jpg |  | 397.5 | штука | 0 | 1 | PCE BB1 CAR S01 | 1 2 3 3 | 1 12 1080 1080 | шт. шт. шт. шт. | 3606480579677 13606480579674 43606480579675 43606480579675 | 37 37 40 40 | 2.5 2.5 15 15 | 0.7 0.7 15 15 | см. см. см. см. | 0.005 0.06 5.684 5.684 | кг. кг. кг. кг. |  |  | 5 мм | 28 мм | 15 мм | [58 empty] | 3...12 В | [9 empty] | DC (постоян.) (EV000461) | [61 empty] | Нет | [272 empty] | 1...48 В | [65 empty] | 1 | [262 empty] | 0.1 А | 0.1 А | Да | [47 empty] | -20-80 °C |  |  |  | 3750 В для вход/выход |  |  |  | -20-85 °C |  |  | 2 |  |  | RoHS UL REACH CSA | [5 empty] | CE | [6 empty] | V0 в соответствии с UL 94 | [55 empty] | 0.0041 кг | [27 empty] | 3...12 В пост. ток | [25 empty] | 1...48 В пост. ток | [53 empty] | розетка | [12 empty] | III |  |  |  | 1 В пост. ток выключение | [15 empty] | 0.02 мс (включение) 0.13 мс (выключение) | [29 empty] | 1 Н.О. | [36 empty] | изделие в сборе | [47 empty] | <1 В состояние "включено" | [21 empty] | 0.001-0.1 А | [5 empty] | 3 В пост. ток включение | [24 empty] | 0.1 А | [162 empty] | 1250 Ом | [107 empty] | 4-4 мА | 0.3 А для 10 мс | 60 В пост.тока | выход транзистора переключатель постоянного тока | 0.001 мА состояние "выключено" | 1.5 пФ вход/выход | 500 Гц | [60 empty] | Harmony Relay | полупроводниковое реле | [26 empty] | 1 фаза | [19 empty] | SSL | [250 empty] | Срок гарантии на данное оборудование составляет 2 года с момента отгрузки со склада Систэм Электрик, с подтверждением соответствующим документом | Подлежит замене
SSLZRA1 | РОЗЕТКА ДЛЯ РЕЛЕ, ПРУЖ. ЗАЖИМЫ, = 5-24 В | Schneider Electric |  |  | 8536699008 | Прочие | Нет | розетка для реле, пружинный зажимы, = 5-24 В. серия продукта: Zelio Relay<br /> - тип устройства или его аксессуаров: розетка<br /> - краткое название устройства: SSLZ. <br />Преимущества: Аппараты семейства Zelio просты в установке, благодаря заранее выполненным соединениям с вводами и выводами. Благодаря защите выводов от инверсии полярности, короткого замыкания и перенапряжения, а также за счет автоматического обнаружения разрывов замкнутых цепей, решения Zelio обеспечивают эффективность работы и надежность. <br />Применения: Промышленность и бытовая сфера: электрораспределительное оборудование в простых машинах, приводы и контроль процессов. |  | SEPAI | OLD | Устаревшее оборудование Автоматизация пром. | SCH | Устаревшее оборудование Автоматизация пром. | ZOI | Устаревшее оборудование Автоматизация пром. | EC001456 | Релейный разъем (розетка/ цоколь/ колодка для реле) | 7 | Китай | https://static-pcsp.systeme.ru/image/yxmCcOXb.jpeg https://static-pcsp.systeme.ru/image/15821887835e4e48efbec15.jpeg https://static-pcsp.systeme.ru/image/15821887835e4e48efc225b.jpeg https://static-pcsp.systeme.ru/image/15821887835e4e48efc43f7.jpeg https://static-pcsp.systeme.ru/image/15821887835e4e48efc7719.jpeg https://static-pcsp.systeme.ru/image/15821887835e4e48efcd0f1.jpeg | https://static-pcsp.systeme.ru/image/yxmCcOXb.jpeg | 1 2 3 4 5 6 | не указан не указан не указан не указан не указан не указан | [8 empty] | https://api.systeme.ru/product/media/download/991358 | [7 empty] | 178 | штука | 0 | 1 | PCE BB1 S02 S03 | 1 2 3 3 | 1 10 300 300 | шт. шт. шт. шт. | 3606480580161 13606480580168 23606480580165 23606480580165 | 9.6 10.7 40 40 | 7.9 8.5 30 30 | 0.6 7.1 30 30 | см. см. см. см. | 0.024 0.263 9.3 9.3 | кг. кг. кг. кг. |  |  | 6.2 мм | 101 мм | 78.6 мм | 6.2 мм | 101 мм | 78.6 мм | [12 empty] | Соединение с пружинным зажимом (EV005752) | [129 empty] | DIN-рейка (с Omega-профилем) 35 мм (EV005503) | [12 empty] | Да | [180 empty] | Да | 8 | [438 empty] | IEC 61984 |  |  | -40-70 °C |  | IP20 |  | 2500 В |  |  |  | -40-85 °C | [5 empty] | UL 508 REACH CSA C22-2 No 14 RoHS | [5 empty] | CE | [6 empty] | V0 в соответствии с UL 94 | [54 empty] | полупроводниковое реле SSL с нет контакт в 24 В пост. ток полупроводниковое реле SSL с нет контакт в 5 V пост. ток | 0.0285 кг |  |  |  |  | защелкивающ. (DIN рейка 35 мм) | [72 empty] | состояние входа: светодиод (зеленый) |  |  |  |  | SSLZ | [13 empty] | 6 А 6 А | [17 empty] | Пружинные зажимы, 1 x 0,2...1 x 1,5 мм² (AWG 24...AWG 16) жесткий кабель Без наконечника Пружинные зажимы, 1 x 0,2...1 x 1,5 мм² (AWG 24...AWG 16) Гибкий С кабельным наконечником | [109 empty] | SSL_NO_SEP_FLAT_SPRING_5-24 | [33 empty] | < 250 V пост. ток | [16 empty] | 5 В пост. ток 24 В пост. ток |  |  | плоский |  | отдельный | 10-40 Н | [364 empty] | Harmony Relay | розетка | [46 empty] | SSLZ | [50 empty] | 10 | [199 empty] | Срок гарантии на данное оборудование составляет 2 года с момента отгрузки со склада Систэм Электрик, с подтверждением соответствующим документом | Подлежит замене
SSRHD10 | РАДИАТОР ДЛЯ ТВЕРДОТЕЛЬНОГО РЕЛЕ SSRHD10 | Schneider Electric |  |  | 7616999008 | Прочие изделия из алюминия, прочие | Нет | Радиатор для твердотельного реле. серия продукта: Zelio Relay<br /> - тип аксессуара/отдельной детали: отвод тепла. <br />Преимущества: Аппараты семейства Zelio просты в установке, благодаря заранее выполненным соединениям с вводами и выводами. Благодаря защите выводов от инверсии полярности, короткого замыкания и перенапряжения, а также за счет автоматического обнаружения разрывов замкнутых цепей, решения Zelio обеспечивают эффективность работы и надежность. <br />Применения: Промышленность и бытовая сфера: электрораспределительное оборудование в простых машинах, приводы и контроль процессов. |  | SEPAI | OLD | Устаревшее оборудование Автоматизация пром. | SCH | Устаревшее оборудование Автоматизация пром. | ZOI | Устаревшее оборудование Автоматизация пром. | EC002586 | Аксессуары для промежуточных реле | 7 | Китай | https://static-pcsp.systeme.ru/image/fist2ks2.jpeg https://static-pcsp.systeme.ru/image/15821887845e4e48f014353.jpeg https://static-pcsp.systeme.ru/image/15821887845e4e48f01546b.jpeg https://static-pcsp.systeme.ru/image/15821887845e4e48f016905.jpeg | https://static-pcsp.systeme.ru/image/fist2ks2.jpeg | 1 2 3 4 | не указан не указан не указан не указан | [8 empty] | https://api.systeme.ru/product/media/download/991358 | [7 empty] | 25 | штука |  | 1 | PCE S02 S03 | 1 3 3 | 1 22 22 | шт. шт. шт. | 3606480580246 43606480580244 43606480580244 | 28.7 40 40 | 27 30 30 | 7.7 30 30 | см. см. см. | 2.95 64.9 64.9 | кг. кг. кг. |  |  | 76.2 мм | 132.1 мм | 60.2 мм | [338 empty] | Прочее (EV000154) | [525 empty] | 1 полупроводниковое реле SSR в панель | 0.63 кг | [107 empty] | DIN-рейка | [10 empty] | 1.7-2.2 Н-м | [38 empty] | алюминий | [56 empty] | 1 | [371 empty] | 1 °C/W | анодированный черный | 6 с UNC 8-32Комплектующие для установки | 1425 см² | [56 empty] | Harmony Relay |  | отвод тепла | [296 empty] | Срок гарантии на данное оборудование составляет 2 года с момента отгрузки со склада Систэм Электрик, с подтверждением соответствующим документом | Подлежит замене
SSRHP02 | РАДИАТОР ДЛЯ ТВЕРДОТЕЛЬНОГО РЕЛЕ SSRHP02 | Schneider Electric |  |  | 7616999008 | Прочие изделия из алюминия, прочие | Нет | Радиатор для твердотельного реле. серия продукта: Zelio Relay<br /> - тип аксессуара/отдельной детали: отвод тепла. <br />Преимущества: Аппараты семейства Zelio просты в установке, благодаря заранее выполненным соединениям с вводами и выводами. Благодаря защите выводов от инверсии полярности, короткого замыкания и перенапряжения, а также за счет автоматического обнаружения разрывов замкнутых цепей, решения Zelio обеспечивают эффективность работы и надежность. <br />Применения: Промышленность и бытовая сфера: электрораспределительное оборудование в простых машинах, приводы и контроль процессов. |  | SEPAI | OLD | Устаревшее оборудование Автоматизация пром. | SCH | Устаревшее оборудование Автоматизация пром. | ZOI | Устаревшее оборудование Автоматизация пром. | EC002586 | Аксессуары для промежуточных реле | 7 | Китай | https://static-pcsp.systeme.ru/image/d9CWLjqW.jpeg https://static-pcsp.systeme.ru/image/15821887845e4e48f01772d.jpeg https://static-pcsp.systeme.ru/image/15821887845e4e48f0192c9.jpeg https://static-pcsp.systeme.ru/image/15821887845e4e48f01a1b4.jpeg | https://static-pcsp.systeme.ru/image/d9CWLjqW.jpeg | 1 2 3 4 | не указан не указан не указан не указан | [8 empty] | https://api.systeme.ru/product/media/download/991358 | [7 empty] | 4535 | штука |  | 1 | PCE S02 S03 | 1 3 3 | 1 4 4 | шт. шт. шт. | 3606480580253 43606480580251 43606480580251 | 17.2 40 40 | 17.2 30 30 | 10.8 30 30 | см. см. см. | 1.51 6.04 6.04 | кг. кг. кг. |  |  | 247.7 мм | 250 мм | 57.9 мм | [338 empty] | Прочее (EV000154) | [525 empty] | 1 полупроводниковое реле SSR в панель | 2.592 кг | [107 empty] | панель | [10 empty] | 1.7-2.2 Н-м | [38 empty] | алюминий | [56 empty] | 1 | [371 empty] | 0.2 °C/W | анодированный черный | 6 с UNC 8-32Комплектующие для установки | 6823 см² | [56 empty] | Harmony Relay |  | отвод тепла | [296 empty] | Срок гарантии на данное оборудование составляет 2 года с момента отгрузки со склада Систэм Электрик, с подтверждением соответствующим документом | Подлежит замене
VA1DA-6S | Датчик дуги 6м экранированный | Schneider Electric |  |  | 8541420000 | Элементы фотогальванические, не собранные в модули или не вмонтированные в панели | Нет |  |  | SEPAI | OLD | Устаревшее оборудование Автоматизация пром. | SCH | Устаревшее оборудование Автоматизация пром. | ZOI | Устаревшее оборудование Автоматизация пром. | Не указано | Не указано | [14 empty] | https://api.systeme.ru/product/media/download/991358 |  | https://api.systeme.ru/certificates/default/download/3113 https://api.systeme.ru/certificates/default/download/1724 | Д-ТР ЕАЭС-RoHS Д-ТР ЕАЭС-RoHS | ЕАЭС N RU Д-FR.РА08.В.63151_22 ЕАЭС № RU Д-FR.РА01.В.19440_20 |  |  |  | 5150 | штука | 0 | 1 | PCE | 1 | 1 | шт. | 3606489717926 | 0.6 | 2.5 | 5.5 | см. | 0.17 | кг. | [1816 empty] | Срок гарантии на данное оборудование составляет 2 года с момента отгрузки со склада Систэм Электрик, с подтверждением соответствующим документом | Подлежит ремонту
XEP4E1FD | МИНИАТЮРНЫЙ КОНЦЕВОЙ ВЫКЛЮЧАТЕЛЬ XEP4E1FD | Schneider Electric |  |  | 8536508008 | Прочие | Нет | МИНИАТЮРНЫЙ КОНЦЕВОЙ ВЫКЛЮЧАТЕЛЬ XEP4E1FD. серия продукта: OsiSense XC - название серии: специальный формат - краткое название устройства: XEP4 - конструкция датчика: сверхминиатюрный, формата DIN 41635 B, герметичный - тип головки: головка плунжера - активация выключателя: на конце - тип подвода: подвод по вертикали - длина кабеля: 0,5 м - состав кабеля: 3 x 0,5 мм² - тип контактов: 1 переключающ. стандартный - материал контактов: AgCdO. Преимущества: .. применения: .. |  | SEPAI | OLD | Устаревшее оборудование Автоматизация пром. | SCH | Устаревшее оборудование Автоматизация пром. | ZOI | Устаревшее оборудование Автоматизация пром. | EC000030 | Концевой выключатель/переключатель | 7 | Марокко | https://static-pcsp.systeme.ru/image/tz81Lp7J.jpeg https://static-pcsp.systeme.ru/image/15821887785e4e48ea0a2c5.jpeg https://static-pcsp.systeme.ru/image/15821887785e4e48ea0b0a7.jpeg https://static-pcsp.systeme.ru/image/15821887785e4e48ea0cf14.jpeg https://static-pcsp.systeme.ru/image/15821887785e4e48ea0db2e.jpeg https://static-pcsp.systeme.ru/image/15821890435e4e49f3bee10.jpeg | https://static-pcsp.systeme.ru/image/tz81Lp7J.jpeg | 1 2 3 4 5 6 | не указан не указан не указан не указан не указан не указан | [8 empty] | https://api.systeme.ru/product/media/download/991358 |  | https://api.systeme.ru/certificates/default/download/1653 https://api.systeme.ru/certificates/default/download/554 | С-ТР ТС-НВО С-ТР ТС-НВО | ЕАЭС RU С-FR.АЖ40.В.00942_20 ТС RU С-FR.АИ96.В.00513 |  |  |  | 344 | штука | 0 | 1 | PCE BB1 CAR S01 | 1 2 3 3 | 1 5 100 100 | шт. шт. шт. шт. | 3389110300222 13389110300229 43389110300220 43389110300220 | 10 10 40 40 | 8 3 15 15 | 1 8 15 15 | см. см. см. см. | 0.016 0.081 1.845 1.845 | кг. кг. кг. кг. | 14.1 г |  | 7 мм | 14 мм | 20 мм |  |  |  | Да | [11 empty] | В сборе с кабелем (EV009340) | Нет (без) (EV000494) | Нет (без) (EV000494) | [41 empty] | IP67 (EV006423) | [63 empty] | Толкатель купольный (EV000527) | [20 empty] | Да | [28 empty] | 1 | [38 empty] | Пластик (EV000139) | Прочее (EV000154) | [78 empty] | 1.5 А | [139 empty] | Прочее (EV000154) |  |  |  |  | Нет (без) (EV000494) | [6 empty] | Нет (без) (EV000494) |  |  | 20 мм | [50 empty] | Мгновенный переключатель (EV000533) | 0.1 А | Да | Да | Да | 7 мм | 14 мм | -40...105 °C | Прочее (EV000154) | [272 empty] | EN 61058 cURus IEC 60947-5-1 UL 1054 EN 60947-5-1 |  |  |  |  | IP67 | [20 empty] | -40-105 °C | [47 empty] | с заранее подключенным кабелем | [36 empty] | 0.5 м | [25 empty] | CE | [31 empty] | XEP4 | 2000000 циклы |  |  |  |  | мгновенное действие | [7 empty] | 7.5 А в 250 V 50/60 Hz | [24 empty] | полиэстер | [65 empty] | AgCdO | [7 empty] | (1-2-4)OC | [207 empty] | B300, AC-15 (Ue = 240 V, Ie = 1.5 А) в соответствии с EN/МЭК 60947-5-1 приложение А R300, DC-13 (Ue = 250 V, Ie = 0.1 А) в соответствии с EN/МЭК 60947-5-1 приложение А | [8 empty] | 3 x 0,5 мм² | [164 empty] | плунжер | [12 empty] | 2.5 Н рычаг с фиксацией в положении А 2.5 Н рычаг с фиксацией в положении В | 0.8 Н рычаг с фиксацией в положении А 0.8 Н рычаг с фиксацией в положении В | 8.4 мм рычаг с фиксацией в положении А 8.4 мм рычаг с фиксацией в положении В | 0.13 мм рычаг с фиксацией в положении А 0.13 мм рычаг с фиксацией в положении В | 0.6 мм рычаг с фиксацией в положении А 0.6 мм рычаг с фиксацией в положении В | 10 Н рычаг с фиксацией в положении А 10 Н рычаг с фиксацией в положении В | [51 empty] | микровыключатель | [11 empty] | OsiSense XC | [34 empty] | XEP4 | [54 empty] | 1 переключающ. стандартный | [28 empty] | головка плунжера | [20 empty] | специальный формат | [30 empty] | сверхминиатюрный, формата DIN 41635 B, герметичный | [29 empty] | линейный | подвод по вертикали | [66 empty] | на конце | 0.4 мм | [15 empty] | Срок гарантии на данное оборудование составляет 2 года с момента отгрузки со склада Систэм Электрик, с подтверждением соответствующим документом | Подлежит замене | Содержание особо опасных веществ не превышает пороговую величину | да | да | ENVPEP110614EN | Грин Премиум продукция |  | N/A | Соответствует по умолчанию (продукт вне сферы действия ЕС RoHS)
XB4BV9B3 | СИГН. ЛАМПА, ЗЕЛЕН., 600В, В СБОРЕ, МЕТАЛЛ | Schneider Electric |  |  | 8531809500 | Электрооборудование звуковое или визуальное сигнализационное, кроме оборудования товарной позиции 8512 или 8530,прочие | Нет |  |  | SEPAI | OLD | Устаревшее оборудование Автоматизация пром. | SCH | Устаревшее оборудование Автоматизация пром. | ZOI | Устаревшее оборудование Автоматизация пром. | EC000272 | Лампа сигнальная/ индикаторная в сборе | 7 | Франция | https://static-pcsp.systeme.ru/image/15821891085e4e4a3410b97.jpeg https://static-pcsp.systeme.ru/image/15821890685e4e4a0c40f31.jpeg | https://static-pcsp.systeme.ru/image/15821891085e4e4a3410b97.jpeg | 1 2 | не указан не указан | [8 empty] | https://api.systeme.ru/product/media/download/991358 |  | https://api.systeme.ru/certificates/default/download/3089 https://api.systeme.ru/certificates/default/download/3090 https://api.systeme.ru/certificates/default/download/1068 https://api.systeme.ru/certificates/default/download/1696 https://api.systeme.ru/certificates/default/download/2382 https://api.systeme.ru/certificates/default/download/226 | Д-ТР ТС-ЭМС Д-ТР ТС-НВО Д-ТР ЕАЭС-RoHS СОТИ (Российский речной регистр/Российское Классификационное общество) COTO (Российский морской регистр судоходства) Д-ТР ЕАЭС-RoHS Д-ТР ТС-ЭМС Д-ТР ТС-НВО Д-ТР ТС-ЭМС Д-ТР ТС-НВО Д-ТР ЕАЭС-RoHS | ЕАЭС N RU Д-FR.РА01.В.38486_23 ЕАЭС N RU Д-FR.РА01.В.96682_23 LC_LP_CA_CAD_RM_RE_SR_LE_Harmony_2017 ЕАЭС № RU Д-FR.РА01.В.21780_20 ЕАЭС № RU Д-FR.РА02.В.32608_21 ТС № RU Д-FR.ММ07.В.00046 |  |  |  | 905.5 | штука |  | 1 | PCE | 1 | 1 | шт. | 3389119039598 | 5.2 | 4.4 | 11.4 | см. | 0.172 | кг. | 0.172 кг | [19 empty] | Винтовое соединение (EV000415) | [39 empty] | 550...600 В |  |  |  | IP66 (EV006422) | [76 empty] | 22.5 мм |  |  | Хром (EV000291) | Металл (EV000914) | Нет | Круглый (-ая,-ое) (EV000167) |  |  |  | AC/DC (перемен./постоян.) (EV000509) | [68 empty] | Прочее (EV000154) | [37 empty] | Зеленый (EV000235) | 1 | Нет | Светодиод. (LED) (EV000432) | Плоская (-ий) (EV000880) | [521 empty] | EN/IEC 60947-5-1 CSA C22.2 № 14 EN/IEC 60947-5-5 JIS C8201-5-1 EN/IEC 60947-1 EN/IEC 60947-5-4 UL 508 JIS C8201-1 |  |  |  |  | IP66 в соответствии с IEC 60529 IP67 IP69 IP69K |  |  | 2 gn (частота= 12-500 Гц) в соответствии с IEC 60068-2-6 | 15 gn (продолжительность = 11 мс) для половина ускорения синусоидальной волны в соответствии с IEC 60068-2-27 |  | -40-70 °C | [5 empty] | внесен в список UL CSA | [7 empty] | класс I в соответствии с IEC 60536 | -40-55 °C |  |  |  |  | 2 кВ в соответствии с IEC 61000-4-4 | [5 empty] | 6 кВ при контакте, на металлических частях в соответствии с IEC 61000-4-2 8 кВ через воздух, (на изолированных частях) в соответствии с IEC 61000-4-2 | 10 В/м в соответствии с IEC 61000-4-3 | класс B в соответствии с IEC 55011 | NEMA 13 NEMA 4X | 100000 ч при номинальном напряжении и 25 °C | IK06 в соответствии с IEC 50102 | [24 empty] | 1 | [51 empty] | 564-586 В пер. ток | [48 empty] | 600 В (степень загрязнения 3) в соответствии с EN/IEC 60947-1 | XB4 |  |  | 40 мм | 47 мм 90 мм | [27 empty] | винтовой зажим, <= 2 x 1,5 мм² с кабельным наконечником в соответствии с EN/IEC 60947-1 винтовой зажим, 1 x 0,22...2 x 2,5 мм² без наконечника в соответствии с EN/IEC 60947-1 | [33 empty] | 1 кВ в соответствии с IEC 61000-4-5 | [6 empty] | 7000000 паскаль в 55 °C, расстояние: 0.1 м | [11 empty] | нет | [20 empty] | хромированный металл | 22 мм | круглая |  |  | светодиод с защитой | зеленый |  | встроенный светодиод | через трансформатор 1.2 В·А 24 В | [8 empty] | зеленый | [334 empty] | TH | [105 empty] | сигнальная лампа | [11 empty] | Harmony XB4 |  |  |  |  | 550...600 В пер. ток в 60 Гц | [29 empty] | XB4 | [68 empty] | постоянный | [9 empty] | механизм в сборе |  |  | zamak |  | standard | с обычным объективом | [165 empty] | Срок гарантии на данное оборудование составляет 1 год с момента отгрузки со склада Систэм Электрик, с подтверждением соответствующим документом | Подлежит замене | Содержание особо опасных веществ не превышает пороговую величину | да | да | ENVPEP1808008EN | Грин Премиум продукция | X | ENVEOLI1808008EN | Соответствует по умолчанию (продукт вне сферы действия ЕС RoHS) |  | На территории Европейского Союза продукт подлежит обязательной утилизации согласно правилам и не должен попадать в мусорные контейнеры. | да
ZBA79 | НАБОР ЦВЕТНЫХ КОЛПАЧКОВ, ZBA79 | Schneider Electric |  |  | 3926909709 | Изделия прочие из пластмасс и изделия из прочих материалов товарных позиций 3901 3914:прочие:прочие | Нет | НАБОР ЦВЕТНЫХ КОЛПАЧКОВ, ZBA79. категория - аксессуар/отдельная деталь: принадлежности для маркировки - тип аксессуара/отдельной детали: крышка головки кнопки без маркировки или с маркировкой - назначение аксессуара/отдельной детали: многофункциональная головка кнопки, головка беспроводной кнопки - язык: международный - маркировка: O белый черный, чистый красный, I белый зеленый, чистый белый, чистый зеленый, чистый синий, чистый черный, I черный белый, O белый красный, чистый желтый - количество в одном комплекте: комплект из 10 шт. - масса продукта: 0.01 кг. Преимущества: .. применения: .. Преимущества: Уверенное продвижение. Изделия промышленного назначения этой линейки сочетают простоту установки, гибкость и надежность конструкции. Совершенная система фиксации состоит из головки и корпуса с зажимом, закрепляемые одним винтом, что обеспечивает простую, и в то же время надежную установку.... применения: - Промышленность: производители оборудования (для автомобилестроительной, текстильной и лесозаготовительной отраслей), производители электрораспределительных щитов, Сфера обслуживания и инфраструктура: производители электрораспределительного оборудования, общественные сооружения, здания, аэропорты.. Преимущества: Уверенное продвижение Изделия промышленного назначения этой линейки сочетают простоту установки и гибкость.. Они отлично подходят для применения в средах, где требуется обеспечить достаточную устойчивость к воздействию химических веществ или если необходима двойная электрическая изоляция.... применения: - Промышленность: производители оборудования, химическая промышленность, целлюлозно-бумажная промышленность, морская техника, Сфера обслуживания и инфраструктура: производители электрораспределительных щитов; оборудование для производства продуктов питания и напитков, мойки для автомобилей.. |  | SEPAI | OLD | Устаревшее оборудование Автоматизация пром. | SCH | Устаревшее оборудование Автоматизация пром. | ZOI | Устаревшее оборудование Автоматизация пром. | EC001072 | Колпачок/линза для устройств управления и сигнализации | 7 | Франция | https://static-pcsp.systeme.ru/image/ZpPeKDom.jpeg | https://static-pcsp.systeme.ru/image/ZpPeKDom.jpeg | 1 | не указан | [8 empty] | https://api.systeme.ru/product/media/download/991358 | [7 empty] | 425 | штука |  | 1 | PCE CAR S01 | 1 3 3 | 1 50 50 | шт. шт. шт. | 3606480334665 43606480334663 43606480334663 | 4.5 40 40 | 3 15 15 | 1 15 15 | см. см. см. | 0.006 0.49 0.49 | кг. кг. кг. | 0.01 кг | [257 empty] | Прочее (EV000154) | [5 empty] | Да | [40 empty] | 22 мм | [169 empty] | Плоская (-ий) (EV000880) | [264 empty] | Круглый (-ая,-ое) (EV000167) | [340 empty] | Harmony XB5 Harmony XALE Harmony XB4 Harmony XB4R Harmony XB5R | [5 empty] | беспроводная кнопка головки двойных кнопок головки двойных кнопок с подсветкой многофункциональные головки кнопок | [361 empty] | потайной | [69 empty] | крышка головки кнопки без маркировки или с маркировкой | [9 empty] | многофункциональная головка кнопки головка беспроводной кнопки |  |  |  | Принадлежности для маркировки | комплект из 10 шт. | [81 empty] | 1 | белый I в зеленый фон черный I в белый фон белый O в красный фон белый O в черный фон чистый в белый фон чистый в черный фон чистый в зеленый фон чистый в красный фон чистый в желтый фон чистый в синий фон | [10 empty] | круглая |  |  |  | 6 цветов на выбор | [50 empty] | международный | [117 empty] | 0.01 кг | [14 empty] | Срок гарантии на данное оборудование составляет 2 года с момента отгрузки со склада Систэм Электрик, с подтверждением соответствующим документом | Подлежит замене
BMEXBP0602 | Шасси 6 слотов Ethernet для резервированных модулей питания | Schneider Electric |  |  | 8536900100 | Предварительно собранные элементы для электрических цепей на напряжение не более 1000 в | Нет | Шасси 6 слотов Ethernet для резервированных модулей питания. серия продукта: Modicon X80 - тип аксессуара/отдельной детали: стойка. Преимущества: и gt; Снижение затрат на техническое обслуживание и обучение: те же запчасти в наличии, уникальное обучение для разных контроллеров PAC.... применения: Водная и водоочистительная промышленность (WWW), горнодобывающая промышленность (МММ), пищевая промышленность, нефтегазовая промышленность, процессы изготовления оборудования, технологические процессы, энергетика, автомобилестроение, инфраструктура, здания.... |  | SEPAI | OLD | Устаревшее оборудование Автоматизация пром. | SCH | Устаревшее оборудование Автоматизация пром. | ZOI | Устаревшее оборудование Автоматизация пром. | EC000810 | Монтажная стойка ПЛК | 7 | Франция | https://static-pcsp.systeme.ru/image/ifRs26kH.jpeg https://static-pcsp.systeme.ru/image/gOc6XnQ2.jpeg | https://static-pcsp.systeme.ru/image/ifRs26kH.jpeg | 1 2 | не указан не указан | [8 empty] | https://api.systeme.ru/product/media/download/167330 https://api.systeme.ru/product/media/download/991358 |  | https://api.systeme.ru/certificates/default/download/2595 https://api.systeme.ru/certificates/default/download/2177 https://api.systeme.ru/certificates/default/download/1951 https://api.systeme.ru/certificates/default/download/672 https://api.systeme.ru/certificates/default/download/1045 https://api.systeme.ru/certificates/default/download/305 https://api.systeme.ru/certificates/default/download/1388 | COTO (Российский морской регистр судоходства) Д-ТР ТС-ЭМС Д-ТР ТС-ЭМС Д-ТР ТС-ЭМС COTO (Российский морской регистр судоходства) Д-ТР ТС-ЭМС Д-ТР ТС-ЭМС | modicon_m340_m580_x80_2022 ЕАЭС № RU Д-FR.РА01.В.91549_21 ЕАЭС № RU Д-FR.РА01.В.66965_20 ЕАЭС № RU Д-FR.МЕ83.В.00322 Modicon_M340_M580_2016 ТС № RU Д-FR.МЕ83.В.00266 ЕАЭС № RU Д-FR.ММ07.В.00030_19 |  |  |  | 15566.82 | штука | 0 | 1 | PCE S04 | 1 3 | 1 9 | шт. шт. | 3606480911743 23606480911747 | 45.6 60 | 15.2 40 | 6.7 30 | см. см. | 1.011 10.01 | кг. кг. | 1.02 кг |  |  |  |  | 376 мм | 105.11 мм | 19 мм | Да | [12 empty] | Нет (без) (EV000494) | Нет (без) (EV000494) | Да | Да | 1 (EV000599) | Нет (без) (EV000494) |  |  | Нет (без) (EV000494) | AC/DC (перемен./постоян.) (EV000509) | 6 | Нет | Нет | Нет | Нет | Нет | Нет | 3.3...24 В | 152 А | [746 empty] | 2014/35/EU - директива низкого напряжения 2014/30/EU - электромагнитная совместимость | 0-60 °C | 5-95 % без образования конденсата | IP20 | [68 empty] | 1 разъем (XBE) модуль расширения | [10 empty] | специализированный модуль BMX processor модуль вв/выв. BME processor BMXCPS4002 | 1.02 кг |  | 152 mA в 24 В пост. ток 58 мА в 3,3 В пост. ток | 191 МВт 3,3 В постоянный ток 3.6 Вт 24 В постоянный ток |  | 4 винтами - диаметр: 4.32-6.35 мм, монтаж на панель 4 винтами М6, монтаж на монтаж на панель защелками, монтаж на 35 мм симметричная DIN-рейка | 6 шина X + Ethernet | [423 empty] | 201000 гн | [216 empty] | Modicon X80 |  | стойка | [296 empty] | Срок гарантии на данное оборудование составляет 2 года с момента отгрузки со склада Систэм Электрик, с подтверждением соответствующим документом | Подлежит замене
BMEXBP0602H | Шасси 6 слотов Ethernet для резервированных модулей питания (защ. исп.) | Schneider Electric |  |  | 8536900100 | Предварительно собранные элементы для электрических цепей на напряжение не более 1000 в | Нет | Шасси 6 слотов Ethernet для резервированных модулей питания (защ. исп.). серия продукта: Modicon X80 - тип аксессуара/отдельной детали: ударопрочная стойка - специальная область применения продукта: для работы в сложных условиях. Преимущества: и gt; Снижение затрат на техническое обслуживание и обучение: те же запчасти в наличии, уникальное обучение для разных контроллеров PAC.... применения: Водная и водоочистительная промышленность (WWW), горнодобывающая промышленность (МММ), пищевая промышленность, нефтегазовая промышленность, процессы изготовления оборудования, технологические процессы, энергетика, автомобилестроение, инфраструктура, здания.... |  | SEPAI | OLD | Устаревшее оборудование Автоматизация пром. | SCH | Устаревшее оборудование Автоматизация пром. | ZOI | Устаревшее оборудование Автоматизация пром. | EC000810 | Монтажная стойка ПЛК | 7 | Франция | https://static-pcsp.systeme.ru/image/gOc6XnQ2.jpeg https://static-pcsp.systeme.ru/image/ifRs26kH.jpeg |  | 1 2 | не указан не указан | [8 empty] | https://api.systeme.ru/product/media/download/167330 https://api.systeme.ru/product/media/download/991358 |  | https://api.systeme.ru/certificates/default/download/2595 https://api.systeme.ru/certificates/default/download/2177 https://api.systeme.ru/certificates/default/download/1951 https://api.systeme.ru/certificates/default/download/672 https://api.systeme.ru/certificates/default/download/1045 https://api.systeme.ru/certificates/default/download/305 https://api.systeme.ru/certificates/default/download/1388 | COTO (Российский морской регистр судоходства) Д-ТР ТС-ЭМС Д-ТР ТС-ЭМС Д-ТР ТС-ЭМС COTO (Российский морской регистр судоходства) Д-ТР ТС-ЭМС Д-ТР ТС-ЭМС | modicon_m340_m580_x80_2022 ЕАЭС № RU Д-FR.РА01.В.91549_21 ЕАЭС № RU Д-FR.РА01.В.66965_20 ЕАЭС № RU Д-FR.МЕ83.В.00322 Modicon_M340_M580_2016 ТС № RU Д-FR.МЕ83.В.00266 ЕАЭС № RU Д-FR.ММ07.В.00030_19 |  |  |  | 15850 | штука |  | 1 | PCE S04 | 1 3 | 1 9 | шт. шт. | 3606480911767 23606480911761 | 46 60 | 15.5 40 | 7 30 | см. см. | 1.02 10 | кг. кг. | 1.02 кг |  |  |  |  | 376 мм | 105.11 мм | 19 мм | Да | [12 empty] | Нет (без) (EV000494) | Нет (без) (EV000494) | Да | Да | 1 (EV000599) | Нет (без) (EV000494) |  |  | Нет (без) (EV000494) | AC/DC (перемен./постоян.) (EV000509) | 6 | Нет | Нет | Нет | Нет | Нет | Нет | 3.3...24 В | 152 А | [744 empty] | EN/IEC 61131-2 EN/МЭК 61010-2-201 UL 61010-2-201 CSA C22.2 No 61010-2-201 IACS E10 EN/IEC 61000-6-5 EN/IEC 61850-3 EN/МЭК 60079-0 | CE UL CSA RCM EAC Merchant Navy ATEX zone 2/22 IECEx zone 2/22 | 2014/35/EU - директива низкого напряжения 2014/30/EU - электромагнитная совместимость 2014/34/EU - ATEX directive | -25-70 °C | 5-95 % без образования конденсата | IP20 |  |  |  |  | защитное конформное покрытие | [7 empty] | gas resistant class Gx в соответствии с ISA S71.04 gas resistant class 3C4 в соответствии с МЭК 60721-3-3 пыленепроницаемый class 3S4 в соответствии с МЭК 60721-3-3 sand resistant class 3S4 в соответствии с МЭК 60721-3-3 salt resistant уровень 2 в соответствии с IEC 68252 mold growth resistant class 3B2 в соответствии с МЭК 60721-3-3 fungal spore resistant class 3B2 в соответствии с МЭК 60721-3-3 опасная зона класс I деление 2 | [55 empty] | 1 разъем (XBE) модуль расширения | [10 empty] | BMX processor специализированный модуль BMXCPS4002 BME processor модуль вв/выв. | 1.02 кг |  | 152 mA в 24 В пост. ток 58 мА в 3,3 В пост. ток | 191 МВт 3,3 В постоянный ток 3.6 Вт 24 В постоянный ток |  | 4 винтами - диаметр: 4.32-6.35 мм, монтаж на панель 4 винтами М6, монтаж на монтаж на панель защелками, монтаж на 35 мм симметричная DIN-рейка | 6 шина X + Ethernet | [423 empty] | 201000 гн | [216 empty] | Modicon X80 |  | ударопрочная стойка | [24 empty] | для работы в сложных условиях | [271 empty] | Срок гарантии на данное оборудование составляет 2 года с момента отгрузки со склада Систэм Электрик, с подтверждением соответствующим документом | Подлежит замене
BMEXBP1002H | Шасси 10 слотов Ethernet для резерированных модулей питания (защ. исп.) | Schneider Electric |  |  | 8536900100 | Предварительно собранные элементы для электрических цепей на напряжение не более 1000 в | Нет | Шасси 10 слотов Ethernet для резерированных модулей питания (защ. исп.). серия продукта: Modicon X80 - тип аксессуара/отдельной детали: ударопрочная стойка - специальная область применения продукта: для работы в сложных условиях. Преимущества: и gt; Снижение затрат на техническое обслуживание и обучение: те же запчасти в наличии, уникальное обучение для разных контроллеров PAC.... применения: Водная и водоочистительная промышленность (WWW), горнодобывающая промышленность (МММ), пищевая промышленность, нефтегазовая промышленность, процессы изготовления оборудования, технологические процессы, энергетика, автомобилестроение, инфраструктура, здания.... |  | SEPAI | OLD | Устаревшее оборудование Автоматизация пром. | SCH | Устаревшее оборудование Автоматизация пром. | ZOI | Устаревшее оборудование Автоматизация пром. | EC000810 | Монтажная стойка ПЛК | 7 | Франция | https://static-pcsp.systeme.ru/image/-V3ETVIG.jpeg https://static-pcsp.systeme.ru/image/AutfN9FK.jpeg |  | 1 2 | не указан не указан | [8 empty] | https://api.systeme.ru/product/media/download/167330 https://api.systeme.ru/product/media/download/991358 |  | https://api.systeme.ru/certificates/default/download/2595 https://api.systeme.ru/certificates/default/download/2177 https://api.systeme.ru/certificates/default/download/1951 https://api.systeme.ru/certificates/default/download/672 https://api.systeme.ru/certificates/default/download/1045 https://api.systeme.ru/certificates/default/download/305 https://api.systeme.ru/certificates/default/download/1388 | COTO (Российский морской регистр судоходства) Д-ТР ТС-ЭМС Д-ТР ТС-ЭМС Д-ТР ТС-ЭМС COTO (Российский морской регистр судоходства) Д-ТР ТС-ЭМС Д-ТР ТС-ЭМС | modicon_m340_m580_x80_2022 ЕАЭС № RU Д-FR.РА01.В.91549_21 ЕАЭС № RU Д-FR.РА01.В.66965_20 ЕАЭС № RU Д-FR.МЕ83.В.00322 Modicon_M340_M580_2016 ТС № RU Д-FR.МЕ83.В.00266 ЕАЭС № RU Д-FR.ММ07.В.00030_19 |  |  |  | 17400 | штука |  | 1 | PCE S04 | 1 3 | 1 8 | шт. шт. | 3606480911774 23606480911778 | 58.5 60 | 15 40 | 6.5 30 | см. см. | 1.366 11.52 | кг. кг. | 1.37 кг |  |  |  |  | 504.5 мм | 103.7 мм | 19 мм | Да | [12 empty] | Нет (без) (EV000494) | Нет (без) (EV000494) | Да | Да | 1 (EV000599) | Нет (без) (EV000494) |  |  | Нет (без) (EV000494) | AC/DC (перемен./постоян.) (EV000509) | 10 | Нет | Нет | Нет | Нет | Нет | Нет | 3.3...24 В | 162 А | [744 empty] | EN/IEC 61131-2 EN/МЭК 61010-2-201 UL 61010-2-201 CSA C22.2 No 61010-2-201 IACS E10 EN/IEC 61000-6-5 EN/IEC 61850-3 EN/МЭК 60079-0 | CE UL CSA RCM EAC Merchant Navy ATEX zone 2/22 IECEx zone 2/22 | 2014/35/EU - директива низкого напряжения 2014/30/EU - электромагнитная совместимость 2014/34/EU - ATEX directive | -25-70 °C | 5-95 % без образования конденсата | IP20 |  |  |  |  | защитное конформное покрытие | [7 empty] | gas resistant class Gx в соответствии с ISA S71.04 gas resistant class 3C4 в соответствии с МЭК 60721-3-3 пыленепроницаемый class 3S4 в соответствии с МЭК 60721-3-3 sand resistant class 3S4 в соответствии с МЭК 60721-3-3 salt resistant уровень 2 в соответствии с IEC 68252 mold growth resistant class 3B2 в соответствии с МЭК 60721-3-3 fungal spore resistant class 3B2 в соответствии с МЭК 60721-3-3 опасная зона класс I деление 2 | [55 empty] | 1 разъем (XBE) модуль расширения | [10 empty] | специализированный модуль BMX processor BMXCPS4002 BME processor модуль вв/выв. | 1.37 кг |  | 162 mA в 24 В пост. ток 76 мА в 3,3 В пост. ток | 251 МВт 3,3 В постоянный ток 3.9 Вт 24 В постоянный ток |  | 4 винтами М6, монтаж на монтаж на панель 4 винтами - диаметр: 4.32-6.35 мм, монтаж на панель | 8 шина X + Ethernet 2 Bus X | [423 empty] | 1770000 гн | [216 empty] | Modicon X80 |  | ударопрочная стойка | [24 empty] | для работы в сложных условиях | [271 empty] | Срок гарантии на данное оборудование составляет 2 года с момента отгрузки со склада Систэм Электрик, с подтверждением соответствующим документом | Подлежит замене
BMXCPS4002H | Резервированный модуль питания AC защ. исп. 40W 110-220 VAC | Schneider Electric |  |  | 8504408300 | Выпрямители | Нет | Резервированный модуль питания AC защ. исп. 40W 110-220 VAC |  | SEPAI | OLD | Устаревшее оборудование Автоматизация пром. | SCH | Устаревшее оборудование Автоматизация пром. | ZOI | Устаревшее оборудование Автоматизация пром. | EC000599 | Блок электропитания ПЛК | 7 | Индонезия | https://static-pcsp.systeme.ru/image/wZP7LgQP.jpeg https://static-pcsp.systeme.ru/image/BnjnXnV4.jpeg |  | 1 2 | не указан не указан | [8 empty] | https://api.systeme.ru/product/media/download/167330 https://api.systeme.ru/product/media/download/991358 |  | https://api.systeme.ru/certificates/default/download/2595 https://api.systeme.ru/certificates/default/download/3095 https://api.systeme.ru/certificates/default/download/1949 https://api.systeme.ru/certificates/default/download/1045 https://api.systeme.ru/certificates/default/download/307 https://api.systeme.ru/certificates/default/download/847 | COTO (Российский морской регистр судоходства) Д-ТР ТС-ЭМС Д-ТР ТС-НВО Д-ТР ТС-ЭМС Д-ТР ТС-НВО COTO (Российский морской регистр судоходства) Д-ТР ТС-ЭМС Д-ТР ТС-НВО Д-ТР ТС-ЭМС Д-ТР ТС-НВО | modicon_m340_m580_x80_2022 ЕАЭС N RU Д-FR.РА01.В.33611_23 ЕАЭС № RU Д-FR.РА01.В.66926_20 Modicon_M340_M580_2016 ТС № RU Д-FR.МЕ83.В.00267 ЕАЭС № RU Д-FR.МЕ83.В.00335 |  |  |  | 15050 | штука |  | 1 | PCE S02 S03 P06 | 1 3 3 4 | 1 6 6 48 | шт. шт. шт. шт. | 3606480927577 13606480927574 13606480927574 | 25 40 40 60 | 18 30 30 80 | 9 30 30 15 | см. см. см. см. | 0.64 3.84 3.84 40.416 | кг. кг. кг. кг. | 0.51 кг |  |  |  |  | 68 мм | 100 мм | 150 мм | Нет | [21 empty] | AC/DC (перемен./постоян.) (EV000509) |  | Нет | [6 empty] | 4.5 А | 40 Вт |  | 100...240 В | 100...240 В | 1.04 А | 1.04 А | AC/DC (перемен./постоян.) (EV000509) | [694 empty] | 3.3...24 В | 3.3...24 В | [41 empty] | EN 61131-2 EN/МЭК 61010-2-201 UL 61010-2-201 CSA C22.2 No 61010-2-201 IACS E10 EN/IEC 61000-6-5 EN/IEC 61850-3 | CE UL CSA RCM EAC Merchant Navy | 2014/35/EU - директива низкого напряжения 2014/30/EU - электромагнитная совместимость 2012/19/EU - WEEE директива | -25-70 °C | 5-95 % в 55-55 °C без образования конденсата | IP20 | 0...2000 м 2000...5000 м с понижающим коэффициентом | 1500 В первичная/вторичная питание логических схем модуля вв/выв. 1500 В первичная/вторичная питание и процессор модуля вв/выв. 2300 В первичная/вторичная питание датчика 1500 В первичная/земля 500 В выход/земля датчика 24 В | 3 gn | 30 gn | защитное конформное покрытие | -40-85 °C |  | 1 мс |  |  |  |  | gas resistant class Gx в соответствии с ISA S71.04 gas resistant class 3C4 в соответствии с IEC 60721-3-3 пыленепроницаемый class 3S4 в соответствии с IEC 60721-3-3 sand resistant class 3S4 в соответствии с IEC 60721-3-3 salt resistant уровень 2 в соответствии с IEC 68252 mold growth resistant class 3B2 в соответствии с IEC 60721-3-3 fungal spore resistant class 3B2 в соответствии с IEC 60721-3-3 опасная зона класс I деление 2 | [55 empty] | 1 разъем 2 контактыреле аварийной сигнализации 1 разъем 5 контактылиния питания, защитное заземление | [11 empty] | 0.51 кг | [6 empty] | 1 А²·с 120 V 3 А²·с 240 V | холодный перезапуск кнопкой RESET | 50/60 Гц | 0.52 А 240 V 1.04 А 115 V | доступ к встроенному предохранителю не предусмотрен для ВН защита от перегрузки для НН защита от перенапряжения для НН защита от короткого замыкания для НН | 30 А 120 V 60 А 240 V | >= 100 МОм первичная/земля >= 100 МОм первичная/вторичная | наличие напряжений (OK): 1 светодиод (зеленый) redundancy OK: 1 светодиод (зеленый) состояние источника питания: 1 светодиод (зеленый) | 47-63 Гц | 0.07 кВ·А | 85...264 V | 0.05 Кл 120 V 0.07 Кл 240 V | 5.5 А 3,3 В пост. ток питание логических схем модуля вв/выв. 1.67 А 24 В пост. ток питание и процессор модуля вв/выв. | 8.5 Вт | [626 empty] | Modicon X80 | модуль питания |  | 18 Вт 3,3 В пост. ток в -25-70 °C питание логических схем модуля вв/выв. 40 Вт 24 В пост. ток в -25-70 °C питание и процессор модуля вв/выв. if 3.3 V not loaded | all backplane | 100...240 V |  | пер. ток | [19 empty] | для работы в сложных условиях | [257 empty] | remaining lifetime определение температуры redundancy test redundancy information uptime duration | [13 empty] | Срок гарантии на данное оборудование составляет 2 года с момента отгрузки со склада Систэм Электрик, с подтверждением соответствующим документом | Подлежит замене
HMIBMPHI74D2801 | Пром. компьютер, HDD,DC, Win8.1, 2 слота, Performance | Schneider Electric |  |  | 8471500000 | Блоки вычислит.машин,блоки обработки данных, отличные от описанных в субпозиции 8471 41 или 8471 49, содержащ.или не содержащ.в одном корпусе одноили два из следующих устрв:запоминающее,ввода,вывода | Нет | Пром. компьютер, HDD,DC, Win8,1, 2 слота. свободные разъемы: 1 CFast, 2 Internal SATA HDD/SSD with slide-in HMIYMADSDD1 to mount . hot swap RAID with Intel Rapid Storage Technology - пакет программного обеспечения: McAfee white listing license required, Vijeo Connect annual subscription secure remote access, Vijeo XD демо run time, Vijeo XL только на отрегулированном предложении run time. Преимущества: Сертифицированны для применений в системах автоматизации.. Magelis Box PC и Panel PC имеют высокопрочную конструкцию и сертифицированы для использования в системах автоматизации (UL 508), опасных зонах и для морских применений (в зависимости от модели). Box PC легко устанавливаются в электрических шкафах благодаря их книжному формату и питанию 24 В постоянного тока. Панельные Panel PC выпускаются для сетей переменного или постоянного тока, имеют степень защиты IP65, сенсорный экран со светодиодной подсветкой.. Полностью готовы для интеграции в IT-сиситемы.. Два канала Ethernet Gigabit передназначены для разделения потоков данных систем автоматизации и IT, реализованы на базе операционных систем Microsoft и позволяют:, храненить и управлять большими массивами данных, подключать к компьютеру дополнительные устройства и базы данных, управлять многозадачными процессами. Выбор дизайна ПК по требованиям клиента.. Вы можете выбирать между различными конфигурациями. и gt; Оптимизированная конструкция, не требующие обслуживания Panel PC. и gt; Модульная конструкция, полный спектр Box PC и Panel PC, включая высокопроизводительные модели.. Кроме стандартных моделей из каталога, в серрии Magelis предлагаются промышленные ПК на заказ, с более чем 1 500 000 возможных конфигураций (конфигуратор будет доступен с 2014г).... применения: Любое промышленное применение: . Для необслуживаемых объектов:, Magelis iPC без вентилятора, Низкая чувствительность к пыли, Отсутствие очистки фильтра, Magelis IPC без вращающегося накопителя данных. Неблагоприятные условия:, Magelis IPC без жесткого диска. Стандартные промышленные условия:, Magelis IPC с жестким диском.. |  | SEPAI | OLD | Устаревшее оборудование Автоматизация пром. | SCH | Устаревшее оборудование Автоматизация пром. | ZOI | Устаревшее оборудование Автоматизация пром. | EC001413 | Промышленный ПК | 7 | Тайвань | https://static-pcsp.systeme.ru/image/-mxbcA8G.jpeg https://static-pcsp.systeme.ru/image/ZxneGc6R.jpeg |  | 1 2 | не указан не указан | [8 empty] | https://api.systeme.ru/product/media/download/991358 |  | https://api.systeme.ru/certificates/default/download/1721 https://api.systeme.ru/certificates/default/download/1649 https://api.systeme.ru/certificates/default/download/582 https://api.systeme.ru/certificates/default/download/581 | Д-ТР ЕАЭС-RoHS Д-ТР ТС-ЭМС Д-ТР ТС-НВО С-ТР ТС-ВЗ Д-ТР ТС-ЭМС Д-ТР ТС-НВО | ЕАЭС № RU Д-FR.РА01.В.20334_20 ЕАЭС № RU Д-FR.РА01.В.19210_20 ТС RU С-FR.ГБ08.В.02602 ТС № RU Д-FR.АД06.В.00060 |  |  |  | 1050 | штука | 0 | 1 | PCE P12 | 1 4 | 1 5 | шт. шт. | 3606480853555 | 25.4 120 | 20.7 80 | 6.5 62 | см. см. | 3.2 30 | кг. кг. |  |  | 254 мм | 207 мм | 65.2 мм | 254 мм | 207 мм | 65.2 мм | Нет | [25 empty] | Нет | Да | Да | Нет | [26 empty] | IP40 (EV006415) | [14 empty] | Да | 2 | 1 |  |  | Да | Да | Да | Да | Да | Да | Да | Да | Да | Нет |  | Да | Да | [14 empty] | Да | Да | Да | Да | Да | Да | Да | Да | [80 empty] | 0...55 °C | [18 empty] | Бокс/ коробка/ ящик (EV005762) | [88 empty] | AC/DC (перемен./постоян.) (EV000509) | 1 | 1 | 4 | [15 empty] | Да | Да | Да | 24...24 В |  | Да | Да | Да | [36 empty] | Да |  | Да | Да | Да | Да | Да | Да | [16 empty] | Да | Да | Да | Нет | [179 empty] | 2 | [34 empty] | 100...240 В | 100...240 В | [129 empty] | Нет | Intel Core i7 (EV011023) | 8000 МБайт | Да | Да | Нет | Да | 2 | 4 | 0.008 TB | Windows 8 (EV012289) | 1.7 ГГц | 4 | Да | [27 empty] | класс А группа 1 EN 55011 EN 61000-6-4 EN 61131-2 FCC Часть 15 UL 61010 | CE cULus CULUS CSA 22-2 № 142 CULUS HazLoc Class I Division 2 ANSI / ISA 12-12-01 CULUS HazLoc Class I Division 2 CSA 22-2 № 213 ATEX CCC RCM Морские GL Bridge EAC IEC Ex hazardous locations 3GD zone 2/22 | 2006/95/EC - директива по низкому напряжению 2004/108/EC - электромагнитная совместимость | 0-55 °C (по умолчанию) в соответствии с EN/МЭК 60068-2-2 0-50 °C flat mounting в соответствии с EN/МЭК 60068-2-2 0-45 °C в PCI/PCIe HMIDM modular display with HDD в соответствии с EN/МЭК 60068-2-2 0-40 °C flat mounting в HDD 0-40 °C flat mounting в mini PCIe 0-40 °C flat mounting в PCI/PCIe 0-45 °C в соответствии с 2 в mini PCIe HMIDM modular display в соответствии с EN/МЭК 60068-2-2 | 10-95 % без образования конденсата в соответствии с EN/IEC 60068-2-30 | IP40 в соответствии с МЭК 60529 | 2000 м в соответствии с IEC 60664-1 |  | 2 gn (f = 5-500 Гц) SSD or CFast 1 gn (f = 5-500 Гц) HDD | [7 empty] | стойкость к высокочастотным помехам в соответствии с IEC 61000-4 излучаемое электромагнитное полеКласс A в соответствии с EN 55011 Наведенные и излучаемые помехиКласс A в соответствии с EN 55022 | [36 empty] | -30-70 °C в соответствии с IEC 60068-2-2 -30-70 °C в соответствии с IEC 60068-2-14 | [14 empty] | CE | [5 empty] | клеммный блок с винтовыми зажимами, тип разъема: pin, 1 канал, применение цепи: ground - расположение: Нижний разъем, тип разъема: SMA, 3 канала - расположение: Сверху | [11 empty] | 3.1 кг |  |  | 40.0 Вт (box) 44.0 Вт (with 4:3 12" display HMIDM6421) 43.0 Вт (with Wide 12" display HMIDM6521) 45 Вт (with 4:3 15" display HMIDM7421) 46 Вт (with Wide 15" display HMIDM7521) 48 Вт (with Wide 19" display HMIDM9521) 51 Вт (with Wide 22" display HMIDMA521) |  |  | 2 разъемы для mini PCI Express полный размер |  | Кнопка вкл/выкл | [24 empty] | 18-36 В | [15 empty] | безвентиляторный вентилятор required to mount PCI/PCIe cards above 3 W | [57 empty] | book mounting настенный монтаж flat mounting | [10 empty] | 24 В Постоянный ток (DC) блок питания 100...240 В Переменный ток блок питания | [92 empty] | Modular Display HMIDM iDisplay | [28 empty] | display port с 1 в Нижний display port с 1 в спереди Ethernet с 2 RJ45 I210, скорость передачи: 10/100/1000 Мбит/с в Нижний IEEE 1588 supported COM1 последовательный канал для battery backup с 1 вилка SUB-D 9 RS232/422/485 в Нижний USB 2.0 порт с 2 USB типа A, скорость передачи: 480 Мбит/с в Нижний USB 3.0 порт с 2 USB типа A, скорость передачи: 5 Гбит/s в Нижний TPM connector Ver 1.2 для cyber security - hardware encryption TPM module HMIYMINATPM201 to be installed/default installed в motherboard | 8 ГБ RAM DDR3 внутренний (not expandable) 512 Кбайт MRAM внутренний |  |  |  | Performance | [61 empty] | 500 Гб Предприятие жесткий диск | [199 empty] | 8.9 А | [89 empty] | PC panel в HMIDM modular display | 2 разъемы для mini PCIe | 1-255 мс | Intel Core i7 4650U turbo boost at 3.3 GHz | 3200 x 2000 pixels при 60 Гц | [45 empty] | Harmony iPC | modular box PC | [46 empty] | Modular BOX PC Performance | [121 empty] | Windows 10 IoT Enterprise 64 bit (switched from Windows 8.1 in Q1 2018)многоязыковой | [115 empty] | Intel QM87 | Node-RED and system nodes restore IIoT Wiring Operating System Restore McAfee white listing installer cyber security license not included EcoStruxture secure connect advisor annual subscription cyber security license not included EcoStruxure Operator Terminal Expert run time HMI license not included EcoStruxure machine SCADA expert run time HMI/SCADA on configured offer only EcoStruxure augmented operator advisor server augmented operator license not included | 2 Internal SATA HDD/SSD with slide-in HMIYMADSDD1 to mount hot swap RAID with Intel Rapid Storage Technology 1 CFast 1 mSATA | Intel HD Graphics 5000 | [9 empty] | Срок гарантии на данное оборудование составляет 2 года с момента отгрузки со склада Систэм Электрик, с подтверждением соответствующим документом | Подлежит ремонту
HMIDM7521 | Дисплей PC Wide 15'' multi-t. для HMIBM | Schneider Electric |  |  | 8528599009 | Мониторы прочие, цветные прочие | Нет | Дисплей PC Wide 15&apos;&apos; multi-t. для HMIBM |  | SEPAI | OLD | Устаревшее оборудование Автоматизация пром. | SCH | Устаревшее оборудование Автоматизация пром. | ZOI | Устаревшее оборудование Автоматизация пром. | EC001413 | Промышленный ПК | 7 | Тайвань | https://static-pcsp.systeme.ru/image/pjmtGUoA.jpeg https://static-pcsp.systeme.ru/image/x26Pd85F.jpeg | https://static-pcsp.systeme.ru/image/pjmtGUoA.jpeg | 1 2 | не указан не указан | [8 empty] | https://api.systeme.ru/product/media/download/991358 |  | https://api.systeme.ru/certificates/default/download/1782 https://api.systeme.ru/certificates/default/download/1723 https://api.systeme.ru/certificates/default/download/582 https://api.systeme.ru/certificates/default/download/1118 https://api.systeme.ru/certificates/default/download/581 | Д-ТР ЕАЭС-RoHS Д-ТР ЕАЭС-RoHS С-ТР ТС-ВЗ Д-ТР ТС-ЭМС Д-ТР ТС-НВО Д-ТР ТС-ЭМС Д-ТР ТС-НВО | ЕАЭС № RU Д-FR.РА01.В.35657_20 ЕАЭС № RU Д-FR.РА01.В.20198_20 ТС RU С-FR.ГБ08.В.02602 ЕАЭС № RU Д-FR.АВ50.В.00172_18 ТС № RU Д-FR.АД06.В.00060 |  |  |  | 43450 | штука | 0 | 1 | PCE | 1 | 1 | шт. | 3606480853678 | 42 | 26.9 | 2.8 | см. | 4.3 | кг. | 4.3 кг |  | 419.7 мм | 269 мм | шкаф: 28 мм 7 мм | 419.7 мм | 269 мм | 28 мм | Да | [25 empty] | Да | Нет | Да | Нет | [26 empty] | IP67 (EV006423) | [14 empty] | Да |  |  |  |  | Да | Да | Да | Да | Да | Да | Да | Да | Да | Да |  | Да | Да | [14 empty] | Да | Да | Да | Да | Да | Да | Да | Да | [80 empty] | 0...55 °C | [18 empty] | Прочее (EV000154) |  | 4X (EV014040) | [86 empty] | AC/DC (перемен./постоян.) (EV000509) | [18 empty] | Да | Да | Да | 24...24 В |  | Да | Да | Да | [243 empty] | 1 | [34 empty] | 100...240 В | 100...240 В | [129 empty] | Да |  |  | Да | Да | Да | Да |  |  |  | Нет (без) (EV000494) |  |  | Да | [27 empty] | класс I деление 2 CSA C22.2 № 213 CSA C22,2 No 142 UL 6110-2-201 класс I деление 2 ANSI/ISA 12-12-01 |  |  | 0-55 °C | 10-95 % без конденсата | IP66 | 2000 м |  | 1 gn (f = 5-500 Гц)HDD 2 gn (f = 5-500 Гц)SSD 2 gn (f = 5-500 Гц)карта Cfast | [5 empty] | 2 |  |  | IEC-Ex C-Tick EAC Морские GL Bridge ATEX CE | [22 empty] | NEMA 4X |  |  |  | -30-70 °C | [24 empty] | внутренн. установка | [15 empty] | modular box PC |  |  |  | 46.1 Вт (типичный) с Box PC HMIBMP 54.5 Вт (максимальное) с Box PC HMIBMP 40.9 Вт (типичный) с Box PC HMIBMU 49.5 Вт (максимальное) с Box PC HMIBMU | [8 empty] | 8.9 А | [20 empty] | 18-36 В постоянный ток | [84 empty] | 24 В постоянный ток блок питания 100...240 В переменный ток блок питания 47...63 Hz | [43 empty] | скрытый | [76 empty] | Цветной ЖК-дисплей TFT светодиод |  |  |  | 1366 x 768 pixels WHD FWXGA | 50000 часов в 25 °C |  | 15" wide multi-touch 15.6 дюймов | 16777216 цвета | [42 empty] | светодиодный индикатор состояния | [212 empty] | multi-touch projected capactive technology (PCT) | [98 empty] | 1024 x 1024 | 150 x 140° | 4096 x 4096 | 20,8340277777778 | [42 empty] | плоский экран | [11 empty] | Magelis Modular iPC | [230 empty] | сенсорный дисплей | 300 кд/м² | [39 empty] | operate with water on screen | [13 empty] | Срок гарантии на данное оборудование составляет 2 года с момента отгрузки со склада Систэм Электрик, с подтверждением соответствующим документом | Подлежит ремонту | Содержание особо опасных веществ превышает пороговую величину | да | да |  |  | X |  | Соответствует по умолчанию (продукт вне сферы действия ЕС RoHS) |  | На территории Европейского Союза продукт подлежит обязательной утилизации согласно правилам и не должен попадать в мусорные контейнеры.
RUMF32B7 | ЭЛЕКТРОМЕХАНИЧЕСКОЕ РЕЛЕ, 10А, 3 С/О | Schneider Electric |  |  | 8536490000 | Прочие реле | Нет | ЭЛЕКТРОМЕХАНИЧЕСКОЕ РЕЛЕ, 10А, 3 С/О. серия продукта: Zelio Relay - название серии: Universal - тип устройства или его аксессуаров: втычное реле - краткое название устройства: RUM - тип контактов: 3 переключающ. - светодиодный индикатор состояния: с - способ управления: блокируемая тестовая кнопка - коэффициент использования: 20 %. Преимущества: .. применения: Целевой рынок Промышленные станки Машины и строительное оборудование Область применения Простые схемы управления с аппаратно-реализованным алгоритмом.. |  | SEPAI | OLD | Устаревшее оборудование Автоматизация пром. | SCH | Устаревшее оборудование Автоматизация пром. | ZOI | Устаревшее оборудование Автоматизация пром. | EC001437 | Промежуточное реле | 7 | Китай | https://static-pcsp.systeme.ru/image/FOoWmcw0.jpeg https://static-pcsp.systeme.ru/image/V0T1m_mk.jpeg |  | 1 2 | не указан не указан | [8 empty] | https://api.systeme.ru/product/media/download/984744 https://api.systeme.ru/product/media/download/991358 |  | https://api.systeme.ru/certificates/default/download/2530 https://api.systeme.ru/certificates/default/download/1125 https://api.systeme.ru/certificates/default/download/505 | С-ТР ТС-НВО С-ТР ТС-НВО С-ТР ТС-ЭМС С-ТР ТС-НВО | ЕАЭС RU С-FR.АБ53.В.04149_22 ТС RU С-FR.МЮ62.В.00013_18 ТС RU С-FR.АИ96.В.00024 |  |  |  | 10 | штука | 0 | 1 | PCE BB1 S02 P06 | 1 2 3 4 | 1 10 60 960 | шт. шт. шт. шт. | 3606480627446 13606480627443 43606480627444 | 7.2 20 40 80 | 3.8 13.2 30 60 | 3.7 4 15 75 | см. см. см. см. | 0.092 0.904 6.022 95.172 | кг. кг. кг. кг. | 0.086 кг |  |  |  |  | 35 мм | 35.4 мм | 53 мм | [12 empty] | Плоский штекерный разъем (EV003968) | [40 empty] | 24...24 В | 24...24 В |  | IP40 (EV006415) | [8 empty] | AC (перемен.) (EV000460) | [89 empty] | Да | [14 empty] | 3 | [51 empty] | 10 А | [103 empty] | Определенная полюсность (EV005819) | Моностабильное (EV005821) | Нет | Одинарный контакт (EV005824) | Да | Нет | [444 empty] | CSA C22.2 № 14 EN/IEC 61810-1 UL 508 |  |  | -40-55 °C |  | IP40 |  | 1500 В переменный ток между контактами с микровыключение изоляция 2500 В переменный ток между катушкой и контактом с усиленный изоляция 2000 В переменный ток между полюсами с основной изоляция | 3 gn, амплитуда = +/- 1 mm (f = 10-150 Гц)5 циклов в работе 4 gn, амплитуда = +/- 1 mm (f = 10-150 Гц)5 циклов в нерабочем состоянии | 10 gn (продолжительность = 11 мс) для в рабочем режиме в соответствии с EN/МЭК 60068-2-27 10 gn (продолжительность = 11 мс) для неработающий в соответствии с EN/МЭК 60068-2-27 |  | -40-85 °C |  |  | 3 |  |  | UL CSA EAC | [68 empty] | 0.086 кг | [29 empty] | любое положение | [51 empty] | 250 В в соответствии с IEC 300 В в соответствии с CSA 300 В в соответствии с UL | RUM | 5000000 циклы | [8 empty] | 100000 циклы для резистивные загрузка | 4 кВ (1,2/50 мкс) | [28 empty] | 20 мс при номинальном напряжении |  | 250 В в соответствии с IEC | <= 18000 циклов/час холостой ход <= 1200 циклов/час под нагрузкой | [23 empty] | B10d = 100000 | [16 empty] | 10 А в 277 В AC в соответствии с UL 10 А в 30 В Постоянного тока в соответствии с UL 10 А в 277 В AC (та же полярность) в соответствии с CSA 10 А в 30 В Постоянного тока в соответствии с CSA 5 А в 250 В AC (Н.З.) в соответствии с IEC 5 А в 28 V Постоянного тока (Н.З.) в соответствии с IEC 10 А в 250 В AC (нет) в соответствии с IEC 10 А в 28 V Постоянного тока (нет) в соответствии с IEC | [20 empty] | AgNi | [19 empty] | изделие в сборе | [41 empty] | 20 мс при номинальном напряжении | 72 Ом в 20 °C +/- 15 % |  | 170 mW в 10 мА, 17 В | 3-3 в 60 Гц | >= 0,15 Uc переменный ток |  |  | уровень А | [8 empty] | 19.2...26.4 V переменный ток | [5 empty] | 2500 ВА/280 Вт | RT I |  |  |  | 10 А в 250 В переменный ток 10 А в 28 V постоянный ток | плоский | [367 empty] | Harmony Electromechanical Relays | втычное реле | [46 empty] | RUM | [53 empty] | 10 А | 3 переключающ. |  | 24 В переменный ток 50/60 Гц | [36 empty] | 24 В | [8 empty] | блокируемая тестовая кнопка | 10 А в -40-55 °C | Universal |  | 0.2 |  |  | с | [140 empty] | Срок гарантии на данное оборудование составляет 2 года с момента отгрузки со склада Систэм Электрик, с подтверждением соответствующим документом | Подлежит замене
XCKN2903P20 | КОНЦЕВОЙ ВЫКЛЮЧАТЕЛЬ, XCKN2903P20 | Schneider Electric |  |  | 8536508008 | Прочие | Нет | КОНЦЕВОЙ ВЫКЛЮЧАТЕЛЬ, XCKN2903p20. серия продукта: OsiSense XC - название серии: стандартный формат - тип устройства или его аксессуаров: концевой выключатель - краткое название устройства: XCKN - тип корпуса: фиксированный - тип головки: головка плунжера - материал головки: пластиковый - монтаж: корпусом - тип контактов: 2 НЗ. Преимущества: Инновации через модульность. Еще более эффективное предложение: больше решений, лучшая взаимозаменяемость с простотой установки. Совершенство модульной конструкции делает решение более гибким для обеспечения лучшей готовности оборудования.... применения: - Все промышленные станки: упаковочное оборудование, оборудование для транспортировки материалов, конвейеры, механические станки, оборудование для производства продуктов питания и напитков, сфера обслуживания и т. д.... |  | SEPAI | OLD | Устаревшее оборудование Автоматизация пром. | SCH | Устаревшее оборудование Автоматизация пром. | ZOI | Устаревшее оборудование Автоматизация пром. | EC000030 | Концевой выключатель/переключатель | 7 | Индонезия | https://static-pcsp.systeme.ru/image/r2FcGsae.jpeg https://static-pcsp.systeme.ru/image/aVUNJa-t.jpeg |  | 1 2 | не указан не указан | [8 empty] | https://api.systeme.ru/product/media/download/991358 |  | https://api.systeme.ru/certificates/default/download/1653 https://api.systeme.ru/certificates/default/download/554 | С-ТР ТС-НВО С-ТР ТС-НВО | ЕАЭС RU С-FR.АЖ40.В.00942_20 ТС RU С-FR.АИ96.В.00513 |  |  |  | 1150 | штука | 0 | 1 | PCE CAR S02 S03 | 1 3 3 3 | 1 20 80 160 | шт. шт. шт. шт. | 3389119034180 13389119034187 23389119034184 | 8.5 8.5 40 40 | 3 3 30 30 | 3 3 15 30 | см. см. см. см. | 0.061 1.299 5.72 11.105 | кг. кг. кг. кг. |  |  | 30 мм | 85-85 мм | 30 мм |  |  |  | Да | [11 empty] | Кабельный ввод метрический (EV009298) | Нет (без) (EV000494) | Нет (без) (EV000494) | [41 empty] | IP65 (EV006421) | [63 empty] | Толкатель купольный (EV000527) | [20 empty] | Да | [67 empty] | Пластик (EV000139) | Прямоуг. параллелепипед (EV009378) | [6 empty] | 2 | [71 empty] | 3 А | [139 empty] | Прочее (EV000154) |  |  |  |  | Нет (без) (EV000494) | [6 empty] | Нет (без) (EV000494) |  |  | 30 мм | [50 empty] | Мгновенный переключатель (EV000533) | 0.27 А | Да | Нет | Да | 30 мм | 85 мм | -25...70 °C | Прочее (EV000154) | [272 empty] | IEC 60204-1 CSA C22.2 № 14 EN 60947-5-1 UL 508 EN 60204-1 IEC 60947-5-1 |  |  | -25-70 °C |  | IP65 в соответствии с МЭК 60529 |  |  | 25 gn (частота= 10-500 Гц) в соответствии с IEC 60068-2-6 | 45 gn для 11 мс в соответствии с IEC 60068-2-27 | TC | -40-70 °C | [5 empty] | UL CCC CSA | [9 empty] | Класс II в соответствии с IEC 61140 Класс II в соответствии с NF C 20-030 | [7 empty] | IK04 в соответствии с EN 50102 | [38 empty] | винтовые зажимы, зажимная способность: 1 x 0,34...2 x 1,5 мм² | [11 empty] | 0.145 кг | [71 empty] | compact basic | [9 empty] | 300 В в соответствии с UL 508 500 В (степень загрязнения 3) в соответствии с МЭК 60947-1 300 В в соответствии с CSA C22.2 № 14 | XCKN | 10000000 циклы | [8 empty] | 5000000 циклы, DC-13, 120 V, 4 W, производительность <60 цикл/м, коэффициент нагрузки: 0.5 в соответствии с МЭК 60947-5-1 приложение С 5000000 циклы, DC-13, 24 В, 10 W, производительность <60 цикл/м, коэффициент нагрузки: 0.5 в соответствии с МЭК 60947-5-1 приложение С 5000000 циклы, DC-13, 48 В, 7 W, производительность <60 цикл/м, коэффициент нагрузки: 0.5 в соответствии с МЭК 60947-5-1 приложение С | 6 кВ в соответствии с IEC 60664 6 кВ в соответствии с МЭК 60947-1 | [8 empty] | с | [92 empty] | (21-22)NC (11-12)NC | [11 empty] | изделие в сборе | [193 empty] | 30° кулачком |  | A300, AC-15 (Ue = 240 В), Ie = 3 А, Ithe = 10 А в соответствии с EN/МЭК 60947-5-1 приложение А Q300, DC-13 (Ue = 250 В), Ie = 0.27 А в соответствии с EN/МЭК 60947-5-1 приложение А |  | Zb | [199 empty] | 0.3 м/с | 20 Н | 12 Н | [38 empty] | OsiSense XC | концевой выключатель | [46 empty] | XCKN | [7 empty] | плунжер с роликом с пружинным возвратом пластик at 90° | [7 empty] | корпусом | [22 empty] | пластик | 1 ввод с резьбой под кабельный сальник M20 x 1,5, наружный диаметр кабеля: 7-13 мм | [14 empty] | 2 НЗ | [8 empty] | мгновенное действие | [19 empty] | головка плунжера | [20 empty] | стандартный формат | [29 empty] | фиксированный | компактный | [28 empty] | 2 | линейный | подвод траверсы, 2 направления | [74 empty] | пластиковый | пластиковый | [7 empty] | Срок гарантии на данное оборудование составляет 2 года с момента отгрузки со склада Систэм Электрик, с подтверждением соответствующим документом | Подлежит замене
ZBRA2 | ПАССИВНАЯ АНТЕНА, ZBRA2 | Schneider Electric |  |  | 8517711900 | Прочие | Нет | Пассивная антенна для ZBRN1 и ZBRN2. серия продукта: Harmony XB5R - тип устройства или его аксессуаров: беспроводной и безбатарейный комплект - краткое название устройства: ZBRA - назначение изделия: беспроводная точка доступа. Преимущества: .. применения: .. |  | SEPAI | OLD | Устаревшее оборудование Автоматизация пром. | SCH | Устаревшее оборудование Автоматизация пром. | ZOI | Устаревшее оборудование Автоматизация пром. | EC002024 | Комплектующие для устройств управления и сигнализации | 7 | Китай | https://static-pcsp.systeme.ru/image/69nNnl11.jpeg https://static-pcsp.systeme.ru/image/wLNpiQQ3.jpeg | https://static-pcsp.systeme.ru/image/69nNnl11.jpeg | 1 2 | не указан не указан | [8 empty] | https://api.systeme.ru/product/media/download/991358 |  | https://api.systeme.ru/certificates/default/download/2543 | Д-ТР ТС-ЭМС Д-ТР ТС-НВО | ЕАЭС № RU Д-FR.РА03.В.26588_22 |  |  |  | 813 | штука | 0 | 1 | PCE S02 | 1 3 | 1 50 | шт. шт. | 3606480528514 43606480528512 | 22 40 | 10 30 | 4 15 | см. см. | 0.054 3.036 | кг. кг. | 0.04 кг | [56 empty] | Прочее (EV000154) | [730 empty] | 90-90 % в -20-55 °C, без образования конденсата в соответствии с ETSI EN 300 440-1 | [20 empty] | класс II в соответствии с IEC 61140 | [60 empty] | 0.04 кг | [35 empty] | Zigbee green power в 2.4 ГГц в соответствии с IEEE 802.15.4 | [15 empty] | разъём MCX female | [253 empty] | antenna with cable 2 m | [165 empty] | 50 Ом | [64 empty] | 100 м точка доступа в свободном пространстве | [27 empty] | 3 дБ в 83-100 Гц | [81 empty] | Harmony XB5R | беспроводной и безбатарейный комплект | [24 empty] | беспроводная точка доступа | [21 empty] | ZBRA | [40 empty] | черный (RAL 9011) | [209 empty] | Срок гарантии на данное оборудование составляет 2 года с момента отгрузки со склада Систэм Электрик, с подтверждением соответствующим документом | Подлежит замене
XB6EDA41P | КНОПКА КРАСНАЯ,16ММ,ПРУЖ ВОЗВР.,1НО+1НЗ | Schneider Electric |  |  | 8536508008 | Прочие | Нет |  |  | SEPAI | OLD | Устаревшее оборудование Автоматизация пром. | SCH | Устаревшее оборудование Автоматизация пром. | ZOI | Устаревшее оборудование Автоматизация пром. | EC001028 | Нажимная кнопка (кнопочный выключатель/переключатель) в сборе | 7 | Китай | https://static-pcsp.systeme.ru/image/15821891065e4e4a32da8d5.jpeg | https://static-pcsp.systeme.ru/image/15821891065e4e4a32da8d5.jpeg | 1 | не указан | [8 empty] | https://api.systeme.ru/product/media/download/991358 |  | https://api.systeme.ru/certificates/default/download/1068 https://api.systeme.ru/certificates/default/download/2393 https://api.systeme.ru/certificates/default/download/225 | СОТИ (Российский речной регистр/Российское Классификационное общество) COTO (Российский морской регистр судоходства) С-ТР ТС-ЭМС С-ТР ТС-НВО С-ТР ТС-ЭМС С-ТР ТС-НВО | LC_LP_CA_CAD_RM_RE_SR_LE_Harmony_2017 ЕАЭС RU С-FR.АБ53.В.02304_21 ТС RU С-FR.ММ07.В.00045 |  |  |  | 236.5 | штука | 5 | 1 | PCE BB1 CAR S01 | 1 2 3 3 | 1 5 50 50 | шт. шт. шт. шт. | 3389110629538 13389110629535 43389110629536 43389110629536 | 18.5 18.5 40 40 | 7.3 7.3 15 15 | 2.8 2.8 15 15 | см. см. см. см. | 0.009 0.046 0.685 0.685 | кг. кг. кг. кг. | 0.006 кг | [19 empty] | Плоский штекерный разъем (EV003968) | [43 empty] | IP65/IP67 (EV008925) | [76 empty] | 16.2 мм | Да | Нет | Черный (EV000206) | Пластик (EV000139) | Нет | Прямоугольн. (EV000220) |  | Да | [28 empty] | 1 | [43 empty] | 1 | [33 empty] | Красный/зеленый (EV008843) | Плоская (-ий) (EV000880) | [526 empty] | JIS C 4520 IEC 60947-5-1 UL 508 JIS C 852 IEC 60947-1 CSA C22.2 № 14 |  |  |  |  | IP65 в соответствии с IEC 60529 |  |  | 1 mm (частота= 10-55 Гц) в соответствии с IEC 60068-2-6 | 10 gn (продолжительность = 11 мс) для половина ускорения синусоидальной волны в соответствии с IEC 60068-2-27 |  | -40-70 °C | [5 empty] | cURus CCC | [8 empty] | -10-55 °C | [89 empty] | любое положение | [20 empty] | CE | [31 empty] | XB6 | 1000000 циклы | [8 empty] | 100000 циклы, AC, 0.7 А в 220 V в соответствии с EN/МЭК 60947-5-1 приложение С |  |  |  | 3 А (цоколь быстроразъёмного соединителя) 5 А | [21 empty] | 0.6-1 Н-м |  | II в соответствии с IEC 60536 | [45 empty] | 1.5 А в 120 V AC 50/60Hz, AC-12 в соответствии с EN/IEC 60947-5-1 1 А в 240 V, AC-12 в соответствии с EN/IEC 60947-5-1 0.7 А в 240 V, AC-13 в соответствии с EN/IEC 60947-5-1 1 А в 120 V AC 50/60Hz, AC-13 в соответствии с EN/IEC 60947-5-1 1 А в 24 В, DC-12 в соответствии с EN/IEC 60947-5-1 0.7 А в 24 В, DC-13 в соответствии с EN/IEC 60947-5-1 0.2 А в 125 V, DC-12 в соответствии с EN/IEC 60947-5-1 0.15 А в 125 V, DC-13 в соответствии с EN/IEC 60947-5-1 | [19 empty] | 50 мОм в 1/6 В | [460 empty] | монолитная кнопка | [11 empty] | Harmony XB6E | [34 empty] | XB6E | [7 empty] | с возвратом | [42 empty] | 5 |  |  |  | 1 переключающ. |  |  | изолированный разъём faston, присоединительный размер: 2,8 х 0,5 мм клемма под пайку, зажимная способность: <= 0,75 мм² AWG 19 цоколь быстроразъёмного соединителя |  | красный потайной | пластик | 16 мм | прямоугольный | мгновенное действие | позолоченное серебро | [185 empty] | Срок гарантии на данное оборудование составляет 2 года с момента отгрузки со склада Систэм Электрик, с подтверждением соответствующим документом | Подлежит замене | Содержание особо опасных веществ не превышает пороговую величину | да | да | ENVPEP1710010EN | Грин Премиум продукция | X | ENVEOLI1710010EN | Соответствует по умолчанию (продукт вне сферы действия ЕС RoHS) | да | На территории Европейского Союза продукт подлежит обязательной утилизации согласно правилам и не должен попадать в мусорные контейнеры. | да
XB6ECA21P | КНОПКА С ПРУЖ. ВОЗВР.,ЧЕРН., XB6ECA21P | Schneider Electric |  |  | 8536508008 | Прочие | Нет | КНОПКА С ПРУЖ. ВОЗВР.,ЧЕРН., XB6ECA21p. серия продукта: Harmony XB6E - тип устройства или его аксессуаров: монолитная кнопка - краткое название устройства: XB6E - монтажный диаметр: 16 мм - тип контактов: 1 переключающ. - работа контактов: мгновенное действие - присоединения: изолированный разъём faston : 2,8 х 0,5 мм, клемма под пайку, клеммное соединение и lt;= 0,75 мм² / AWG 19 мин, цоколь быстроразъёмного соединителя - материал контактов: позолоченное серебро. Преимущества: Уверенное продвижение. Компактные решения линейки Harmony (установочный диаметр 16 мм) предназначены специально для установки в условиях ограниченной площади поверхности. Они сочетают простоту установки и гибкость. Степень защиты IP 65 позволяет использовать их в любых условиях.... применения: - Промышленность: Небольшие чистовые станки. Локальные и удаленные пульты управления., Здания: Пульты управления, помещения охранных систем, сигнализации., Сфера услуг: Лаборатории и медицинские приборы. Транспорт. Небольшое электронное оборудование.... |  | SEPAI | OLD | Устаревшее оборудование Автоматизация пром. | SCH | Устаревшее оборудование Автоматизация пром. | ZOI | Устаревшее оборудование Автоматизация пром. | EC001028 | Нажимная кнопка (кнопочный выключатель/переключатель) в сборе | 7 | Китай | https://static-pcsp.systeme.ru/image/vaOrVbmc.jpeg https://static-pcsp.systeme.ru/image/sm9gZeLy.jpeg | https://static-pcsp.systeme.ru/image/vaOrVbmc.jpeg | 1 2 | не указан не указан | [8 empty] | https://api.systeme.ru/product/media/download/991358 |  | https://api.systeme.ru/certificates/default/download/1068 https://api.systeme.ru/certificates/default/download/2393 https://api.systeme.ru/certificates/default/download/225 | СОТИ (Российский речной регистр/Российское Классификационное общество) COTO (Российский морской регистр судоходства) С-ТР ТС-ЭМС С-ТР ТС-НВО С-ТР ТС-ЭМС С-ТР ТС-НВО | LC_LP_CA_CAD_RM_RE_SR_LE_Harmony_2017 ЕАЭС RU С-FR.АБ53.В.02304_21 ТС RU С-FR.ММ07.В.00045 |  |  |  | 10 | штука | 0 | 1 | PCE BB1 CAR S01 | 1 2 3 3 | 1 5 50 50 | шт. шт. шт. шт. | 3389110626131 13389110626138 43389110626139 43389110626139 | 9 18.5 40 40 | 4 9 15 15 | 2.5 3.5 15 15 | см. см. см. см. | 0.011 0.061 0.757 0.757 | кг. кг. кг. кг. | 0.006 кг | [19 empty] | Плоский штекерный разъем (EV003968) | [43 empty] | IP65/IP67 (EV008925) | [76 empty] | 16.2 мм | Да | Нет | Черный (EV000206) | Пластик (EV000139) | Нет | Квадратный (-ая,-ое) (EV000382) |  | Да | [28 empty] | 1 | [43 empty] | 1 | [33 empty] | Черно-белый (EV000711) | Плоская (-ий) (EV000880) | [526 empty] | UL 508 IEC 60947-5-1 IEC 60947-1 CSA C22.2 № 14 JIS C 4520 JIS C 852 |  |  |  |  | IP65 в соответствии с IEC 60529 |  |  | 1 mm (частота= 10-55 Гц) в соответствии с IEC 60068-2-6 | 10 gn (продолжительность = 11 мс) для половина ускорения синусоидальной волны в соответствии с IEC 60068-2-27 |  | -40-70 °C | [5 empty] | cURus CCC | [8 empty] | -10-55 °C | II в соответствии с IEC 60536 | [88 empty] | любое положение | [20 empty] | CE | [31 empty] | XB6 | 1000000 циклы |  |  |  |  | мгновенное действие |  |  |  | 100000 циклы, AC, 0.7 А в 220 V в соответствии с EN/МЭК 60947-5-1 приложение С |  |  |  | 3 А (цоколь быстроразъёмного соединителя) 5 А | [17 empty] | изолированный разъём faston, присоединительный размер: 2,8 х 0,5 мм клемма под пайку, зажимная способность: <= 0,75 мм² AWG 19 цоколь быстроразъёмного соединителя |  |  |  | 0.6-1 Н-м | [47 empty] | 1.5 А в 120 V AC 50/60Hz, AC-12 в соответствии с EN/IEC 60947-5-1 1 А в 240 V, AC-12 в соответствии с EN/IEC 60947-5-1 0.7 А в 240 V, AC-13 в соответствии с EN/IEC 60947-5-1 1 А в 120 V AC 50/60Hz, AC-13 в соответствии с EN/IEC 60947-5-1 1 А в 24 В, DC-12 в соответствии с EN/IEC 60947-5-1 0.7 А в 24 В, DC-13 в соответствии с EN/IEC 60947-5-1 0.2 А в 125 V, DC-12 в соответствии с EN/IEC 60947-5-1 0.15 А в 125 V, DC-13 в соответствии с EN/IEC 60947-5-1 | [19 empty] | 50 мОм в 1/6 В | позолоченное серебро | пластик | 16 мм | квадратная | [456 empty] | монолитная кнопка | [11 empty] | Harmony XB6E | [34 empty] | XB6E | [7 empty] | с возвратом | [42 empty] | 5 |  |  |  | 1 переключающ. |  |  |  |  | черный потайной | [190 empty] | Срок гарантии на данное оборудование составляет 2 года с момента отгрузки со склада Систэм Электрик, с подтверждением соответствующим документом | Подлежит замене | Содержание особо опасных веществ не превышает пороговую величину | да | да | ENVPEP1710010EN | Грин Премиум продукция | X | ENVEOLI1710010EN | Соответствует по умолчанию (продукт вне сферы действия ЕС RoHS) | да | На территории Европейского Союза продукт подлежит обязательной утилизации согласно правилам и не должен попадать в мусорные контейнеры. | да
ZB4BZ2005 | ЗАЩИТ.ОГРАЖДЕНИЕ ДЛЯ АВАР.КНОПОК, ПЛАСТ. | Schneider Electric |  |  | 3926909709 | Изделия прочие из пластмасс и изделия из прочих материалов товарных позиций 3901 3914:прочие:прочие | Нет |  |  | SEPAI | OLD | Устаревшее оборудование Автоматизация пром. | SCH | Устаревшее оборудование Автоматизация пром. | ZOI | Устаревшее оборудование Автоматизация пром. | EC002024 | Комплектующие для устройств управления и сигнализации | 7 | Мексика | https://static-pcsp.systeme.ru/image/15821891135e4e4a3998f24.jpeg | https://static-pcsp.systeme.ru/image/15821891135e4e4a3998f24.jpeg | 1 | не указан | [8 empty] | https://api.systeme.ru/product/media/download/984742 https://api.systeme.ru/product/media/download/991358 | [7 empty] | 108.5 | штука |  | 1 | PCE S02 S03 | 1 3 3 | 1 40 40 | шт. шт. шт. | 785901675976 10785901675973 10785901675973 | 6.5 40 40 | 4 30 30 | 4 30 30 | см. см. см. | 0.031 1.599 1.599 | кг. кг. кг. | 0.032 кг | [57 empty] | Защитный воротник (EV008539) | [728 empty] | -40-70 °C | [7 empty] | -40-85 °C | [23 empty] | IK05 | [50 empty] | 0.032 кг | [85 empty] | 40.8 мм | 40.4 мм | [70 empty] | пластик | [9 empty] | нет | 0 | [477 empty] | Harmony XB4 Harmony XB5 | кожух | [10 empty] | кнопка аварийного отключения Ø 40 мм |  |  |  | принадлежности для защиты | комплект из 1 шт. | [110 empty] | желтый | [170 empty] | Срок гарантии на данное оборудование составляет 2 года с момента отгрузки со склада Систэм Электрик, с подтверждением соответствующим документом | Подлежит замене
XB6EAV6BP | СИГН. ЛАМПА, 24В, СИНЯЯ, 16 ММ, LED,IP65 | Schneider Electric |  |  | 8531809500 | Электрооборудование звуковое или визуальное сигнализационное, кроме оборудования товарной позиции 8512 или 8530,прочие | Нет | СИГН. ЛАМПА, 24В, СИНЯЯ, 16 ММ, LED,IP65. серия продукта: Harmony XB6E - тип устройства или его аксессуаров: монолитная сигнальная лампа - краткое название устройства: XB6E - монтажный диаметр: 16 мм. Преимущества: Уверенное продвижение. Компактные решения линейки Harmony (установочный диаметр 16 мм) предназначены специально для установки в условиях ограниченной площади поверхности. Они сочетают простоту установки и гибкость. Степень защиты IP 65 позволяет использовать их в любых условиях.... применения: - Промышленность: Небольшие чистовые станки. Локальные и удаленные пульты управления., Здания: Пульты управления, помещения охранных систем, сигнализации., Сфера услуг: Лаборатории и медицинские приборы. Транспорт. Небольшое электронное оборудование.... |  | SEPAI | OLD | Устаревшее оборудование Автоматизация пром. | SCH | Устаревшее оборудование Автоматизация пром. | ZOI | Устаревшее оборудование Автоматизация пром. | EC000272 | Лампа сигнальная/ индикаторная в сборе | 7 | Китай | https://static-pcsp.systeme.ru/image/f-c0XOqV.jpeg | https://static-pcsp.systeme.ru/image/f-c0XOqV.jpeg | 1 | не указан | [8 empty] | https://api.systeme.ru/product/media/download/991358 |  | https://api.systeme.ru/certificates/default/download/3089 https://api.systeme.ru/certificates/default/download/3090 https://api.systeme.ru/certificates/default/download/1696 https://api.systeme.ru/certificates/default/download/2382 https://api.systeme.ru/certificates/default/download/226 | Д-ТР ТС-ЭМС Д-ТР ТС-НВО Д-ТР ЕАЭС-RoHS Д-ТР ЕАЭС-RoHS Д-ТР ТС-ЭМС Д-ТР ТС-НВО Д-ТР ТС-ЭМС Д-ТР ТС-НВО Д-ТР ЕАЭС-RoHS | ЕАЭС N RU Д-FR.РА01.В.38486_23 ЕАЭС N RU Д-FR.РА01.В.96682_23 ЕАЭС № RU Д-FR.РА01.В.21780_20 ЕАЭС № RU Д-FR.РА02.В.32608_21 ТС № RU Д-FR.ММ07.В.00046 |  |  |  | 413 | штука |  | 1 | PCE BB1 CAR S01 | 1 2 3 3 | 1 5 50 50 | шт. шт. шт. шт. | 3389110624762 13389110624769 43389110624760 43389110624760 | 9 18.5 40 40 | 4 9 15 15 | 2.5 3.5 15 15 | см. см. см. см. | 0.01 0.058 0.737 0.737 | кг. кг. кг. кг. | 0.006 кг | [19 empty] | Припаянный флажковый соединитель (EV005756) | [39 empty] | 24...24 В |  |  |  | IP65/IP67 (EV008925) | [76 empty] | 16.2 мм |  |  | Черный (EV000206) | Пластик (EV000139) | Нет | Круглый (-ая,-ое) (EV000167) |  |  |  | AC/DC (перемен./постоян.) (EV000509) | [106 empty] | Синий (EV000080) | 1 | Нет | Светодиод. (LED) (EV000432) | Высокий (-ая) (EV003619) | [521 empty] | JIS C8201-5-1 МЭК 60947-1 JIS C 852 UL 508 CSA C22.2 № 14 IEC 60947-5-1 JIS C8201-1 |  |  | -10-55 °C |  | IP65 в соответствии с МЭК 60529 |  |  | 1 mm (частота= 10-55 Гц) в соответствии с IEC 60068-2-6 | 10 gn (продолжительность = 11 мс) для половина ускорения синусоидальной волны в соответствии с IEC 60068-2-27 |  | -40-70 °C | [5 empty] | cURus CCC | [68 empty] | 0.006 кг |  | 10 мА | [27 empty] | любое положение | [20 empty] | CE | [30 empty] | 250 В (степень загрязнения 3) в соответствии с МЭК 60947-1 | XB6 | [10 empty] | 2.5 кВ в соответствии с МЭК 60947-1 | [20 empty] | изолированный разъём faston, присоединительный размер: 2,8 х 0,5 мм клемма под пайку, зажимная способность: <= 0,75 мм² AWG 19 цоколь быстроразъёмного соединителя |  |  |  | 0.6-1 Н-м |  | II в соответствии с IEC 60536 | [70 empty] | 30000 ч | постоянный | [453 empty] | Harmony XB6E | монолитная сигнальная лампа | [16 empty] | 24 В пост. ток polarised | [29 empty] | XB6E | [50 empty] | 5 | [9 empty] | пластик | 16 мм | круглая |  |  | встроенный светодиод | синий | прямой | [182 empty] | Срок гарантии на данное оборудование составляет 2 года с момента отгрузки со склада Систэм Электрик, с подтверждением соответствующим документом | Подлежит замене
XVMB2RSWSB | СВЕТ.КОЛОННА В СБОРЕ,КРАСН.,ЗУММЕР, 24В | Schneider Electric |  |  | 8531809500 | Электрооборудование звуковое или визуальное сигнализационное, кроме оборудования товарной позиции 8512 или 8530,прочие | Нет |  |  | SEPAI | OLD | Устаревшее оборудование Автоматизация пром. | SCH | Устаревшее оборудование Автоматизация пром. | ZOI | Устаревшее оборудование Автоматизация пром. | EC001042 | Стойка сигнальная (устройство световой сигнализации) в сборе | 7 | Индонезия | https://static-pcsp.systeme.ru/image/15821891105e4e4a368ce62.jpeg | https://static-pcsp.systeme.ru/image/15821891105e4e4a368ce62.jpeg | 1 | не указан | [8 empty] | https://api.systeme.ru/product/media/download/991358 |  | https://api.systeme.ru/certificates/default/download/3087 https://api.systeme.ru/certificates/default/download/1684 https://api.systeme.ru/certificates/default/download/322 | Д-ТР ТС-ЭМС Д-ТР ТС-НВО Д-ТР ТС-ЭМС Д-ТР ТС-НВО Д-ТР ТС-ЭМС Д-ТР ТС-НВО | ЕАЭС N RU Д-FR.РА01.В.39516_23 ЕАЭС № RU Д-FR.РА01.В.25372_20 ТС № RU Д-FR.АИ96.В.00116 |  |  |  | 2610 | штука | 5 | 1 | PCE S04 | 1 3 | 1 36 | шт. шт. | 3389119053044 23389119053048 | 16.5 60 | 7.6 40 | 7.6 30 | см. см. | 0.208 8.682 | кг. кг. | 0.153 кг | [59 empty] | 24...24 В |  |  |  | IP54 (EV006419) | [233 empty] | 45 мм | [306 empty] | Да | Нет | Нет | Да | 1 | [174 empty] | EN/IEC 60947-5-1 EN/IEC 60947-1 |  |  |  |  | IP54 горизонтальное положение в соответствии с IEC 60529 |  |  |  |  | TC | -25-70 °C | [5 empty] | CCC | [8 empty] | -10-50 °C | класс II в соответствии с IEC 60947-1 класс II в соответствии с IEC 60947-5-1 класс II в соответствии с IEC 61140 | [60 empty] | 18 мА в базовый блок 20 мА в цилиндрический блок газоразрядных ламп | [48 empty] | CE | [30 empty] | 250 В в соответствии с IEC 60947-1 | [11 empty] | 4 кВ в соответствии с IEC 60947-1 | [13 empty] | base | [6 empty] | гибкие выводные провода, 1 x 0,325 мм² (AWG 22) | горизонт. |  | 24 В пер./пост. ток | [46 empty] | 0.2 А | [24 empty] | 45 мм |  |  |  | красный суперяркий индикатор с BA 15d основание постоянный сигнализация | [42 empty] | 0,85...1,1 Un в соответствии с IEC 60947-5-1 | [68 empty] | пластиковая крепежная опора крышка базовый блок | [18 empty] | 0.8 Гц | [142 empty] | 4 кГц | [140 empty] | 0-80 дБ в 1 м | [38 empty] | маячок с заводской сборкой и электромонтажом | [11 empty] | Harmony XVM | [10 empty] | XVM | [154 empty] | 1 блок световой сигнализации | [45 empty] | базовый блок со встроенным зуммером | красный | [72 empty] | Срок гарантии на данное оборудование составляет 2 года с момента отгрузки со склада Систэм Электрик, с подтверждением соответствующим документом | Подлежит замене | Содержание особо опасных веществ не превышает пороговую величину | да | да | ENVPEP070907EN | Грин Премиум продукция | X | N/A | Соответствует по умолчанию (продукт вне сферы действия ЕС RoHS) |  | На территории Европейского Союза продукт подлежит обязательной утилизации согласно правилам и не должен попадать в мусорные контейнеры.
XACB9213 | ГОЛОВКА КНОПКИ, XACB9213 | Schneider Electric |  |  | 8538909908 | Прочие | Нет | ГОЛОВКА КНОПКИ, XACB9213. серия продукта: Harmony XAC - наименование компонента: XACB - маркировка: без маркировки - доп. информация для толкателя: защищенный - рабочий ход: 16 мм - цвет толкателя или линзы: зеленый - совместимость изделий: XESD1181, XESD1191, XESD1281, XESD1291. Преимущества: Простые, проверенные подвесные пульты управления. Предназначенные для механического управления, эти высоконадежные пульты управления отвечают требованиям стандартов МЭК. Они не только просты и интуитивно понятны, но и очень удобны в работе.... применения: - Промышленность и сфера обслуживания: подъемники, мостовые краны.. |  | SEPAI | OLD | Устаревшее оборудование Автоматизация пром. | SCH | Устаревшее оборудование Автоматизация пром. | ZOI | Устаревшее оборудование Автоматизация пром. | EC000221 | Передняя часть (головка) нажимной кнопки | 7 | Чехия | https://static-pcsp.systeme.ru/image/oya3d63i.jpeg | https://static-pcsp.systeme.ru/image/oya3d63i.jpeg | 1 | не указан | [8 empty] | https://api.systeme.ru/product/media/download/991358 |  | https://api.systeme.ru/certificates/default/download/1068 | СОТИ (Российский речной регистр/Российское Классификационное общество) COTO (Российский морской регистр судоходства) | LC_LP_CA_CAD_RM_RE_SR_LE_Harmony_2017 |  |  |  | 180 | штука | 0 | 1 | PCE BB1 | 1 2 | 1 10 | шт. шт. | 3389110640960 13389110640967 | 8 8 | 4 4 | 8 8 | см. см. | 0.007 0.072 | кг. кг. | 0.005 кг | [125 empty] | IP65/IP67 (EV008925) | [14 empty] | 22 мм | Да | Нет | Черный (EV000206) | Пластик (EV000139) | Нет | Круглый (-ая,-ое) (EV000167) |  | Да | [72 empty] | 1 | [33 empty] | Зеленый (EV000235) | Высокий (-ая) (EV003619) | [6 empty] | Да | Да | [518 empty] | IEC 60947-5-1 CSA C22.2 № 14 EN 60947-5-1 |  |  |  |  | IP65 в соответствии с IEC 60529 |  |  | 15 gn (частота= 10-500 Гц) в соответствии с IEC 60068-2-6 | 100 gn в соответствии с IEC 60068-2-27 |  | -40-70 °C | [13 empty] | класс II в соответствии с IEC 61140 | -25-70 °C | [15 empty] | IK08 в соответствии с EN 50102 | [42 empty] | XESD1291 XESD1281 XESD1181 XESD1191 | [51 empty] | без маркировки | [143 empty] | зеленый | [452 empty] | головка для кнопки | [11 empty] | Harmony XAC | [10 empty] | XACB | [74 empty] | 10 | [19 empty] | 16 мм | [13 empty] | защищенный | [165 empty] | Срок гарантии на данное оборудование составляет 2 года с момента отгрузки со склада Систэм Электрик, с подтверждением соответствующим документом | Подлежит замене | Содержание особо опасных веществ не превышает пороговую величину | да | да |  |  | X |  | Соответствует по умолчанию (продукт вне сферы действия ЕС RoHS) | да |  | да
XB6EAA31P | КНОПКА ЗЕЛ.,ПРУЖ ВОЗВ.,16ММ,1С/О | Schneider Electric |  |  | 8536508008 | Прочие | Нет |  |  | SEPAI | OLD | Устаревшее оборудование Автоматизация пром. | SCH | Устаревшее оборудование Автоматизация пром. | ZOI | Устаревшее оборудование Автоматизация пром. | EC001028 | Нажимная кнопка (кнопочный выключатель/переключатель) в сборе | 7 | Китай | https://static-pcsp.systeme.ru/image/15821891095e4e4a358306c.jpeg | https://static-pcsp.systeme.ru/image/15821891095e4e4a358306c.jpeg | 1 | не указан | [8 empty] | https://api.systeme.ru/product/media/download/991358 |  | https://api.systeme.ru/certificates/default/download/1068 https://api.systeme.ru/certificates/default/download/2393 https://api.systeme.ru/certificates/default/download/225 | СОТИ (Российский речной регистр/Российское Классификационное общество) COTO (Российский морской регистр судоходства) С-ТР ТС-ЭМС С-ТР ТС-НВО С-ТР ТС-ЭМС С-ТР ТС-НВО | LC_LP_CA_CAD_RM_RE_SR_LE_Harmony_2017 ЕАЭС RU С-FR.АБ53.В.02304_21 ТС RU С-FR.ММ07.В.00045 |  |  |  | 192.5 | штука | 0 | 1 | PCE BB1 CAR S01 | 1 2 3 3 | 1 5 50 50 | шт. шт. шт. шт. | 3389110624441 43389110624449 43389110624449 | 20 18.5 40 40 | 9.5 9 15 15 | 3 3.5 15 15 | см. см. см. см. | 0.007 0.054 0.678 0.678 | кг. кг. кг. кг. | 0.006 кг | [19 empty] | Плоский штекерный разъем (EV003968) | [43 empty] | IP65/IP67 (EV008925) | [76 empty] | 16.2 мм | Да | Нет | Черный (EV000206) | Пластик (EV000139) | Нет | Круглый (-ая,-ое) (EV000167) |  | Да | [28 empty] | 1 | [43 empty] | 1 | [33 empty] | Зеленый (EV000235) | Плоская (-ий) (EV000880) | [526 empty] | UL 508 МЭК 60947-1 JIS C 852 CSA C22.2 № 14 IEC 60947-5-1 JIS C 4520 |  |  | -10-55 °C |  | IP65 в соответствии с МЭК 60529 |  |  | 1 mm (частота= 10-55 Гц) в соответствии с IEC 60068-2-6 | 10 gn (продолжительность = 11 мс) для половина ускорения синусоидальной волны в соответствии с IEC 60068-2-27 |  | -40-70 °C | [5 empty] | CCC cURus | [68 empty] | 0.006 кг | [29 empty] | любое положение | [20 empty] | CE | [31 empty] | XB6 | 1000000 циклы | [8 empty] | 100000 циклы, AC, 0.7 А в 220 В в соответствии с EN/МЭК 60947-5-1 приложение С |  |  |  | 3 А (цоколь быстроразъёмного соединителя) 5 А | [21 empty] | 0.6-1 Н-м |  | II в соответствии с IEC 60536 | [43 empty] | 2 А плавкая вставка тип gG |  | 1.5 А в 120 В AC 50/60Hz, AC-12 в соответствии с EN/IEC 60947-5-1 1 А в 240 В, AC-12 в соответствии с EN/IEC 60947-5-1 0.7 А в 240 В, AC-13 в соответствии с EN/IEC 60947-5-1 1 А в 120 В AC 50/60Hz, AC-13 в соответствии с EN/IEC 60947-5-1 1 А в 24 В, DC-12 в соответствии с EN/IEC 60947-5-1 0.7 А в 24 В, DC-13 в соответствии с EN/IEC 60947-5-1 0.2 А в 125 В, DC-12 в соответствии с EN/IEC 60947-5-1 0.15 А в 125 В, DC-13 в соответствии с EN/IEC 60947-5-1 | [19 empty] | 50 мОм в 1/6 В | [459 empty] | Harmony XB6E | монолитная кнопка | [46 empty] | XB6E | [7 empty] | с возвратом | [42 empty] | 5 |  |  |  | 1 переключающ. |  |  | изолированный разъём faston, присоединительный размер: 2,8 х 0,5 мм клемма под пайку, зажимная способность: <= 0,75 мм² AWG 19 цоколь быстроразъёмного соединителя |  | зеленый потайной | пластик | 16 мм | круглая | мгновенное действие | позолоченное серебро | [185 empty] | Срок гарантии на данное оборудование составляет 2 года с момента отгрузки со склада Систэм Электрик, с подтверждением соответствующим документом | Подлежит замене
XA2EVMD4LC | СИГН. ЛАМПА ,КРАСН,LED,=220В, XА2EVMD5LC | Schneider Electric |  |  | 8531809500 | Электрооборудование звуковое или визуальное сигнализационное, кроме оборудования товарной позиции 8512 или 8530,прочие | Нет | СИГН. ЛАМПА ,КРАСН,LED,=220В, XА2EVMD5LC. серия продукта: Harmony Easy XA2 - тип устройства или его аксессуаров: монолитная сигнальная лампа - краткое название устройства: XA2 - монтажный диаметр: 22 мм. |  | SEPAI | OLD | Устаревшее оборудование Автоматизация пром. | SCH | Устаревшее оборудование Автоматизация пром. | ZOI | Устаревшее оборудование Автоматизация пром. | EC000272 | Лампа сигнальная/ индикаторная в сборе | 7 | Китай | https://static-pcsp.systeme.ru/image/r2Yuy0mz.jpeg | https://static-pcsp.systeme.ru/image/r2Yuy0mz.jpeg | 1 | не указан | [8 empty] | https://api.systeme.ru/product/media/download/991358 |  | https://api.systeme.ru/certificates/default/download/3089 https://api.systeme.ru/certificates/default/download/3090 https://api.systeme.ru/certificates/default/download/1696 https://api.systeme.ru/certificates/default/download/2382 https://api.systeme.ru/certificates/default/download/226 | Д-ТР ТС-ЭМС Д-ТР ТС-НВО Д-ТР ЕАЭС-RoHS Д-ТР ЕАЭС-RoHS Д-ТР ТС-ЭМС Д-ТР ТС-НВО Д-ТР ТС-ЭМС Д-ТР ТС-НВО Д-ТР ЕАЭС-RoHS | ЕАЭС N RU Д-FR.РА01.В.38486_23 ЕАЭС N RU Д-FR.РА01.В.96682_23 ЕАЭС № RU Д-FR.РА01.В.21780_20 ЕАЭС № RU Д-FR.РА02.В.32608_21 ТС № RU Д-FR.ММ07.В.00046 |  |  |  | 76.9 | штука | 0 | 1 | PCE BB1 S02 | 1 2 3 | 1 10 160 | шт. шт. шт. | 3606480989179 13606480989176 43606480989177 | 2.9 15.8 40 | 2.9 6.4 30 | 5.3 5.8 15 | см. см. см. | 0.022 0.3 5.8 | кг. кг. кг. |  |  | 29 мм | 29 мм | 53 мм | [15 empty] | Винтовое соединение (EV000415) | [39 empty] | 220...220 В |  |  |  | IP65 (EV006421) | [76 empty] | 22.5 мм |  |  | Черный (EV000206) | Пластик (EV000139) | Нет | Круглый (-ая,-ое) (EV000167) |  |  |  | DC (постоян.) (EV000461) | [106 empty] | Красный (EV000233) | 1 | Нет | Светодиод. (LED) (EV000432) | Плоская (-ий) (EV000880) | [521 empty] | GB 14048.1 GB 14048.5 IEC 60947-1 IEC 60947-5-1 |  |  | -25-70 °C |  | IP65 в соответствии с МЭК 60529 (Лицевая панель) |  |  | 5 gn (частота= 12-500 Гц) в соответствии с IEC 60068-2-6 | 30 gn (продолжительность = 11 мс) для половина ускорения синусоидальной волны в соответствии с IEC 60068-2-27 |  | -40-70 °C | [5 empty] | CCC CE | [9 empty] | Класс I в соответствии с IEC 536 | [7 empty] | IK05 в соответствии с IEC 50102 | [50 empty] | 0.02 кг |  | <= 20 мА |  |  | крепежная гайка под головкой рекомендуемый крутящий момент: 2.2 Н-м (+/- 0.2 N.m) | [27 empty] | 0.8-1.2 В пост. ток | [17 empty] | CCC CE | [30 empty] | 400 В (степень загрязнения 3) в соответствии с EN/IEC 60947-1 | XA2E | [10 empty] | 6 кВ в соответствии с EN/IEC 60947-1 | [20 empty] | винтовой зажим, <= 2 x 1,5 мм² С кабельным наконечником в соответствии с EN/IEC 60947-1 винтовой зажим, 1 x 0,5...1 x 2,5 мм² Без наконечника в соответствии с EN/IEC 60947-1 |  |  |  | 0.8-1 Н-м в соответствии с EN 60947-1 | [72 empty] | 40000 ч при номинальном напряжении и 25 °C | постоянный |  |  | (X1-X2)PL | [7 empty] | пересечение совместим с Philips No 2 отвертка перфорированный совместим с Ø 4 мм отвертка перфорированный совместим с Ø 5.5 мм отвертка | [21 empty] | крепежное отверстие 22,3 +0,4/0 в соответствии с EN/IEC 60947-5-1 |  | >= 30 x 40 mm (Панель поддержки) металл - толщина: 1-6 мм >= 30 x 40 mm (Панель поддержки) пластик - толщина: 2-6 мм | [418 empty] | Harmony Easy XA2 | монолитная сигнальная лампа | [46 empty] | XA2 |  |  |  |  | 220 В пост. ток 50/60 Гц | [56 empty] | 22 мм | круглая |  |  | Светодиодная лампа | красный |  |  | встроенный светодиод | [180 empty] | Срок гарантии на данное оборудование составляет 2 года с момента отгрузки со склада Систэм Электрик, с подтверждением соответствующим документом | Подлежит замене
XA2EVMD5LC | СИГН. ЛАМПА ЖЕЛТ.,LED, =220В, XА2EVMD5LC | Schneider Electric |  |  | 8531809500 | Электрооборудование звуковое или визуальное сигнализационное, кроме оборудования товарной позиции 8512 или 8530,прочие | Нет | СИГН. ЛАМПА ЖЕЛТ.,LED, =220В, XА2EVMD5LC. серия продукта: Harmony Easy XA2 - тип устройства или его аксессуаров: монолитная сигнальная лампа - краткое название устройства: XA2 - монтажный диаметр: 22 мм. |  | SEPAI | OLD | Устаревшее оборудование Автоматизация пром. | SCH | Устаревшее оборудование Автоматизация пром. | ZOI | Устаревшее оборудование Автоматизация пром. | EC000272 | Лампа сигнальная/ индикаторная в сборе | 7 | Китай | https://static-pcsp.systeme.ru/image/qNxvBrmJ.jpeg | https://static-pcsp.systeme.ru/image/qNxvBrmJ.jpeg | 1 | не указан | [8 empty] | https://api.systeme.ru/product/media/download/991358 |  | https://api.systeme.ru/certificates/default/download/3089 https://api.systeme.ru/certificates/default/download/3090 https://api.systeme.ru/certificates/default/download/1696 https://api.systeme.ru/certificates/default/download/2382 https://api.systeme.ru/certificates/default/download/226 | Д-ТР ТС-ЭМС Д-ТР ТС-НВО Д-ТР ЕАЭС-RoHS Д-ТР ЕАЭС-RoHS Д-ТР ТС-ЭМС Д-ТР ТС-НВО Д-ТР ТС-ЭМС Д-ТР ТС-НВО Д-ТР ЕАЭС-RoHS | ЕАЭС N RU Д-FR.РА01.В.38486_23 ЕАЭС N RU Д-FR.РА01.В.96682_23 ЕАЭС № RU Д-FR.РА01.В.21780_20 ЕАЭС № RU Д-FR.РА02.В.32608_21 ТС № RU Д-FR.ММ07.В.00046 |  |  |  | 103 | штука | 0 | 1 | PCE BB1 S02 P12 | 1 2 3 4 | 1 10 160 7680 | шт. шт. шт. шт. | 3606480989186 13606480989183 43606480989184 | 5.3 15.8 40 120 | 2.9 6.4 30 80 | 2.9 5.8 15 105 | см. см. см. см. | 0.022 0.3 5.8 287 | кг. кг. кг. кг. |  |  | 29 мм | 29 мм | 53 мм | [15 empty] | Винтовое соединение (EV000415) | [39 empty] | 220...220 В |  |  |  | IP65 (EV006421) | [76 empty] | 22.5 мм |  |  | Черный (EV000206) | Пластик (EV000139) | Нет | Круглый (-ая,-ое) (EV000167) |  |  |  | DC (постоян.) (EV000461) | [106 empty] | Оранжевый (EV000236) | 1 | Нет | Светодиод. (LED) (EV000432) | Плоская (-ий) (EV000880) | [521 empty] | GB 14048.1 IEC 60947-5-1 GB 14048.5 IEC 60947-1 |  |  | -25-70 °C |  | IP65 в соответствии с МЭК 60529 (Лицевая панель) |  |  | 5 gn (частота= 12-500 Гц) в соответствии с IEC 60068-2-6 | 30 gn (продолжительность = 11 мс) для половина ускорения синусоидальной волны в соответствии с IEC 60068-2-27 |  | -40-70 °C | [5 empty] | CCC CE | [9 empty] | Класс I в соответствии с IEC 536 | [7 empty] | IK05 в соответствии с IEC 50102 | [50 empty] | 0.02 кг |  | <= 20 мА |  |  | крепежная гайка под головкой рекомендуемый крутящий момент: 2.2 Н-м (+/- 0.2 N.m) | [27 empty] | 0.8-1.2 В пост. ток | [17 empty] | CE CCC | [30 empty] | 400 В (степень загрязнения 3) в соответствии с EN/IEC 60947-1 | XA2E | [10 empty] | 6 кВ в соответствии с EN/IEC 60947-1 | [20 empty] | винтовой зажим, <= 2 x 1,5 мм² С кабельным наконечником в соответствии с EN/IEC 60947-1 винтовой зажим, 1 x 0,5...1 x 2,5 мм² Без наконечника в соответствии с EN/IEC 60947-1 | [76 empty] | 40000 ч при номинальном напряжении и 25 °C | постоянный |  |  | (X1-X2)PL | [7 empty] | пересечение совместим с Philips No 2 отвертка перфорированный совместим с Ø 4 мм отвертка перфорированный совместим с Ø 5.5 мм отвертка | [21 empty] | крепежное отверстие 22,3 +0,4/0 в соответствии с EN/IEC 60947-5-1 |  | >= 30 x 40 mm (Панель поддержки) металл - толщина: 1-6 мм >= 30 x 40 mm (Панель поддержки) пластик - толщина: 2-6 мм | [418 empty] | Harmony Easy XA2 | монолитная сигнальная лампа | [46 empty] | XA2 |  |  |  |  | 220 В пост. ток 50/60 Гц | [56 empty] | 22 мм | круглая |  |  | Светодиодная лампа | желтый |  |  | встроенный светодиод | [180 empty] | Срок гарантии на данное оборудование составляет 2 года с момента отгрузки со склада Систэм Электрик, с подтверждением соответствующим документом | Подлежит замене
BMENOC0321 | M580 NOC CONTROL Ethernet модуль | Schneider Electric |  |  | 8517620009 | Машины для приема, преобразования и передачи или восстановления голоса, изображений или других данных, включая коммутационные устройства и маршрутизаторы: прочие | Нет | M580 NOC CONTROL Ethernet модуль. серия продукта: Modicon M580 - тип устройства или его аксессуаров: модуль связи - концепция: Transparent Ready. Преимущества: Шаг в будущее:, Благодаря встроенной технологии Ethernet Modicon M580 соединяет все ваши устройства и обеспечивает непрерывную связь, используя преимущества концепции IIoT (Industrial Internet of Things)., Повышенный уровень мощности для более сложных процессов. Повысьте продуктивность:, Производительность шасси 100 Мбит/сек, Время отклика приложений увеличено в 10 раз, Новые возможности памяти: 64 Мб. Сократите время простоя:, Уровень доступности до 99,9996%, Запасное ЦПУ, Резервный блок питания предназначен для значительного увеличения жизненного цикла системы. Информационная безопасность:, Протокол защиты IP, Сертификация Achilles Level 2, Доступ через зашифрованный контроль, Жесткий контроль на соответствие прошивки и программного обеспечения, Простота конфигурации настроек через платформу Unity Pro. Развивайте ваши архитектуры без остановки технологического процесса:, Добавление модулей ввода-вывода в архитектуру, Автоматическая настройка модулей при горячей замене, Изменение конфигурации и quot;на лету и quot; Инвестиция в будущее:, Надежная аппаратная платформа Modicon и уникальная платформа ПО Unity Pro, Усовершенствование установочной базы при переходе к новым технологиям.. применения: Контроллер может использоваться в различных областях:, Водоснабжение и водоотведение: очистные, насосные станции, опреснение, Пищевое производство: молочные продукты, кондитерские изделия, корм для домашних животных, питьевые продукты, Горнодобывающие и металлургические предприятия: производство цемента, очистка горных вод, транспортировка материалов, Гидроэнергетика, Нефть и газ: управление трубопроводами, Метро, туннели, аэропорты, Поставка систем: турбомашины.. |  | SEPAI | OLD | Устаревшее оборудование Автоматизация пром. | SCH | Устаревшее оборудование Автоматизация пром. | ZOI | Устаревшее оборудование Автоматизация пром. | EC001423 | Блок передачи данных ПЛК (коммуникационный модуль) | 7 | Франция | https://static-pcsp.systeme.ru/image/XWYtnImd.jpeg https://static-pcsp.systeme.ru/image/3CenZPdc.jpeg | https://static-pcsp.systeme.ru/image/XWYtnImd.jpeg | 1 2 | не указан не указан | [8 empty] | https://api.systeme.ru/product/media/download/167352 https://api.systeme.ru/product/media/download/991358 |  | https://api.systeme.ru/certificates/default/download/2595 https://api.systeme.ru/certificates/default/download/3112 https://api.systeme.ru/certificates/default/download/2177 https://api.systeme.ru/certificates/default/download/2163 https://api.systeme.ru/certificates/default/download/2050 https://api.systeme.ru/certificates/default/download/1951 https://api.systeme.ru/certificates/default/download/1972 https://api.systeme.ru/certificates/default/download/2298 https://api.systeme.ru/certificates/default/download/672 https://api.systeme.ru/certificates/default/download/305 https://api.systeme.ru/certificates/default/download/1763 https://api.systeme.ru/certificates/default/download/1388 https://api.systeme.ru/certificates/default/download/1982 | COTO (Российский морской регистр судоходства) Д-ТР ЕАЭС-RoHS Д-ТР ТС-ЭМС Д-ТР ЕАЭС-RoHS Д-ТР ЕАЭС-RoHS Д-ТР ТС-ЭМС Д-ТР ЕАЭС-RoHS Д-ТР ЕАЭС-RoHS Д-ТР ТС-ЭМС Д-ТР ТС-ЭМС Д-ТР ЕАЭС-RoHS Д-ТР ТС-ЭМС Д-ТР ЕАЭС-RoHS | modicon_m340_m580_x80_2022 ЕАЭС N RU Д-FR.РА01.В.98800_23 ЕАЭС № RU Д-FR.РА01.В.91549_21 ЕАЭС № RU Д-FR.РА01.В.83832_21 ЕАЭС № RU Д-FR.РА01.В.24398_20 ЕАЭС № RU Д-FR.РА01.В.66965_20 ЕАЭС № RU Д-FR.РА01.В.64669_20 ЕАЭС № RU Д-FR.РА01.В.86382_21 ЕАЭС № RU Д-FR.МЕ83.В.00322 ТС № RU Д-FR.МЕ83.В.00266 ЕАЭС № RU Д-FR.РА01.В.30698_20 ЕАЭС № RU Д-FR.ММ07.В.00030_19 ЕАЭС № RU Д-FR.РА01.В.87598_20 |  |  |  | 78000 | штука |  | 1 | PCE S02 | 1 3 | 1 15 | шт. шт. | 3606480887901 23606480887905 | 11.5 40 | 11 30 | 5.5 15 | см. см. | 0.256 4.062 | кг. кг. | 0.2 кг |  |  |  |  | 300 мм | 150 мм | 400 мм | Да | [12 empty] | Нет (без) (EV000494) | Нет (без) (EV000494) | Да | Да |  | Нет (без) (EV000494) |  |  | Нет (без) (EV000494) |  |  | Да | [46 empty] | Да | 3 |  | Да | Нет | Да | Да | Да | Да | Да | Нет | Да | Да | Да | Да |  | Да | Да | [14 empty] | Да | Да | Нет | Да | Да | Да | Да | Да | [207 empty] | Да | Да | Да |  |  | Да | Да | Да | [73 empty] | Да | [167 empty] | Прочее (EV000154) | [210 empty] | 2014/35/EU - директива низкого напряжения 2014/30/EU - электромагнитная совместимость | 0-60 °C |  | IP20 | [64 empty] | процессор работает (RUN): 1 светодиод (Зеленый) ошибка процессора или системы (ERR): 1 светодиод (Красный) ETH MS (состояние порта конфигурации Ethernet): 1 светодиод (зеленый/красный) Eth NS (Состояние сети Ethernet): 1 светодиод (зеленый/красный) Eth NS1 (Ethernet network status): 1 светодиод (зеленый/красный) Eth NS2 (Ethernet network status): 1 светодиод (зеленый/красный) | [15 empty] | 0.2 кг |  | 555 мА в 3.3 В пост. ток | [48 empty] | CE | [188 empty] | 3 Ethernet, тип разъема: RJ45, скорость передачи: 10/100/1000 Мбит/с, режим передачи: витая пара с двойным экранированием | [56 empty] | Ethernet задняя панель | [118 empty] | управление полосой пропускания сервер FDR Сканер Входов/выходов Modbus TCP и отправка сообщений Сканер Входов/выходов Ethernet/IP и отправка сообщений Встроенное реле с 4 портами Поддержка RSTP переадресация IP | [7 empty] | 10BASE-T/100BASE-TX/1 Gb | стандарт | усовершенствованный | [35 empty] | внутреннее электропитание через шасси | [34 empty] | конфигурир. FactoryCast | [44 empty] | TC | [67 empty] | сохранение приложения activating the advanced web server | [36 empty] | Modicon M580 | модуль связи |  |  | BMEXBP... - Ethernet + X стойка | [217 empty] | Transparent Ready | [76 empty] | Срок гарантии на данное оборудование составляет 2 года с момента отгрузки со склада Систэм Электрик, с подтверждением соответствующим документом | Подлежит замене
XA2EVM5LC | СИГНАЛ. ЛАМПА, ЖЕЛТАЯ, ~220В, XА2EVM5LC | Schneider Electric |  |  | 8531809500 | Электрооборудование звуковое или визуальное сигнализационное, кроме оборудования товарной позиции 8512 или 8530,прочие | Нет |  |  | SEPAI | OLD | Устаревшее оборудование Автоматизация пром. | SCH | Устаревшее оборудование Автоматизация пром. | ZOI | Устаревшее оборудование Автоматизация пром. | EC000272 | Лампа сигнальная/ индикаторная в сборе | 7 |  | https://static-pcsp.systeme.ru/image/vh1B4SO2.jpeg | https://static-pcsp.systeme.ru/image/vh1B4SO2.jpeg | 1 | не указан | [8 empty] | https://api.systeme.ru/product/media/download/991358 |  | https://api.systeme.ru/certificates/default/download/3089 https://api.systeme.ru/certificates/default/download/3090 https://api.systeme.ru/certificates/default/download/1696 https://api.systeme.ru/certificates/default/download/2382 https://api.systeme.ru/certificates/default/download/226 | Д-ТР ТС-ЭМС Д-ТР ТС-НВО Д-ТР ЕАЭС-RoHS Д-ТР ЕАЭС-RoHS Д-ТР ТС-ЭМС Д-ТР ТС-НВО Д-ТР ТС-ЭМС Д-ТР ТС-НВО Д-ТР ЕАЭС-RoHS | ЕАЭС N RU Д-FR.РА01.В.38486_23 ЕАЭС N RU Д-FR.РА01.В.96682_23 ЕАЭС № RU Д-FR.РА01.В.21780_20 ЕАЭС № RU Д-FR.РА02.В.32608_21 ТС № RU Д-FR.ММ07.В.00046 |  |  |  | 75.3 | штука | 0 | 1 | PCE S02 | 1 3 | 1 160 | шт. шт. | 3606480989131 43606480989139 | 2.9 40 | 2.9 30 | 5.3 15 | см. см. | 0.021 5.8 | кг. кг. |  |  | 29 мм | 29 мм | 53 мм | [15 empty] | Винтовое соединение (EV000415) | [39 empty] | 220...230 В |  |  |  | IP65 (EV006421) | [76 empty] | 22.5 мм |  |  | Черный (EV000206) | Пластик (EV000139) | Нет | Круглый (-ая,-ое) (EV000167) |  |  |  | AC (перемен.) (EV000460) | [106 empty] | Оранжевый (EV000236) | 1 | Нет | Светодиод. (LED) (EV000432) | Плоская (-ий) (EV000880) | [521 empty] | IEC 60947-5-1 МЭК 60947-1 GB 14048.5 GB 14048.1 |  |  | -25-70 °C |  | IP65 в соответствии с МЭК 60529 (лицевая панель) |  |  | 5 gn (частота= 12-500 Гц) в соответствии с IEC 60068-2-6 | 30 gn (продолжительность = 11 мс) для половина ускорения синусоидальной волны в соответствии с IEC 60068-2-27 |  | -40-70 °C | [5 empty] | CCC CE | [9 empty] | Класс I в соответствии с IEC 536 | [14 empty] | IK05 в соответствии с IEC 50102 | [43 empty] | 0.02 кг |  | <= 20 мА |  |  | крепежная гайка под головкой рекомендуемый крутящий момент: 2.2 Н-м (+/- 0.2 N.m) | [27 empty] | 0.8-1.2 В пер. ток | [17 empty] | CE CCC | [30 empty] | 400 В (степень загрязнения 3) в соответствии с EN/IEC 60947-1 | XA2E | [10 empty] | 6 кВ в соответствии с EN/IEC 60947-1 | [20 empty] | винтовой зажим, <= 2 x 1,5 мм² С кабельным наконечником в соответствии с EN/IEC 60947-1 винтовой зажим, 1 x 0,5...1 x 2,5 мм² Без наконечника в соответствии с EN/IEC 60947-1 |  |  |  | 0.8-1 Н-м в соответствии с EN 60947-1 | [72 empty] | 40000 ч при номинальном напряжении и 25 °C | постоянный |  |  | (X1-X2)PL | [7 empty] | пересечение совместим с Philips No 2 отвертка перфорированный совместим с Ø 4 мм отвертка перфорированный совместим с Ø 5.5 мм отвертка | [21 empty] | крепежное отверстие 22,3 +0,4/0 в соответствии с EN/IEC 60947-5-1 |  | >= 30 x 40 mm (Панель поддержки) металл - толщина: 1-6 мм >= 30 x 40 mm (Панель поддержки) пластик - толщина: 2-6 мм | [418 empty] | Harmony Easy XA2 | монолитная сигнальная лампа | [46 empty] | XA2 |  |  |  |  | 220...230 V пер. ток 50/60 Hz | [56 empty] | 22 мм | круглая |  |  | Светодиодная лампа | желтый |  |  | встроенный светодиод | [181 empty] | Подлежит замене
XA2EVM4LC | СИГНАЛ. ЛАМПА, КРАСНАЯ, ~220В, XА2EVM4LC | Schneider Electric |  |  | 8531809500 | Электрооборудование звуковое или визуальное сигнализационное, кроме оборудования товарной позиции 8512 или 8530,прочие | Нет | СИГНАЛ. ЛАМПА, КРАСНАЯ, ~220В, XА2EVM4LC. серия продукта: Harmony Easy XA2 - тип устройства или его аксессуаров: монолитная сигнальная лампа - краткое название устройства: XA2 - монтажный диаметр: 22 мм. |  | SEPAI | OLD | Устаревшее оборудование Автоматизация пром. | SCH | Устаревшее оборудование Автоматизация пром. | ZOI | Устаревшее оборудование Автоматизация пром. | EC000272 | Лампа сигнальная/ индикаторная в сборе | 7 | Китай | https://static-pcsp.systeme.ru/image/r2Yuy0mz.jpeg | https://static-pcsp.systeme.ru/image/r2Yuy0mz.jpeg | 1 | не указан | [8 empty] | https://api.systeme.ru/product/media/download/991358 |  | https://api.systeme.ru/certificates/default/download/3089 https://api.systeme.ru/certificates/default/download/3090 https://api.systeme.ru/certificates/default/download/1696 https://api.systeme.ru/certificates/default/download/2382 https://api.systeme.ru/certificates/default/download/226 | Д-ТР ТС-ЭМС Д-ТР ТС-НВО Д-ТР ЕАЭС-RoHS Д-ТР ЕАЭС-RoHS Д-ТР ТС-ЭМС Д-ТР ТС-НВО Д-ТР ТС-ЭМС Д-ТР ТС-НВО Д-ТР ЕАЭС-RoHS | ЕАЭС N RU Д-FR.РА01.В.38486_23 ЕАЭС N RU Д-FR.РА01.В.96682_23 ЕАЭС № RU Д-FR.РА01.В.21780_20 ЕАЭС № RU Д-FR.РА02.В.32608_21 ТС № RU Д-FR.ММ07.В.00046 |  |  |  | 46.6 | штука | 0 | 1 | PCE BB1 S02 P12 | 1 2 3 4 | 1 10 160 7680 | шт. шт. шт. шт. | 3606480989124 13606480989121 23606480989128 | 5.279 15.8 40 120 | 2.931 6.4 30 80 | 1.987 5.8 15 105 | см. см. см. см. | 0.02 0.3 5.8 287 | кг. кг. кг. кг. |  |  | 29 мм | 29 мм | 53 мм | [15 empty] | Винтовое соединение (EV000415) | [39 empty] | 220...230 В |  |  |  | IP65 (EV006421) | [76 empty] | 22.5 мм |  |  | Черный (EV000206) | Пластик (EV000139) | Нет | Круглый (-ая,-ое) (EV000167) |  |  |  | AC (перемен.) (EV000460) | [106 empty] | Красный (EV000233) | 1 | Нет | Светодиод. (LED) (EV000432) | Плоская (-ий) (EV000880) | [521 empty] | GB 14048.5 IEC 60947-1 GB 14048.1 IEC 60947-5-1 |  |  | -25-70 °C |  | IP65 в соответствии с МЭК 60529 (Лицевая панель) |  |  | 5 gn (частота= 12-500 Гц) в соответствии с IEC 60068-2-6 | 30 gn (продолжительность = 11 мс) для половина ускорения синусоидальной волны в соответствии с IEC 60068-2-27 |  | -40-70 °C | [5 empty] | CE CCC | [9 empty] | Класс I в соответствии с IEC 536 | [7 empty] | IK05 в соответствии с IEC 50102 | [50 empty] | 0.02 кг |  | <= 20 мА |  |  | крепежная гайка под головкой рекомендуемый крутящий момент: 2.2 Н-м (+/- 0.2 N.m) | [27 empty] | 0.8-1.2 В переменный ток | [17 empty] | CCC CE | [30 empty] | 400 В (степень загрязнения 3) в соответствии с EN/IEC 60947-1 | XA2E | [10 empty] | 6 кВ в соответствии с EN/IEC 60947-1 | [20 empty] | винтовой зажим, <= 2 x 1,5 мм² С кабельным наконечником в соответствии с EN/IEC 60947-1 винтовой зажим, 1 x 0,5...1 x 2,5 мм² Без наконечника в соответствии с EN/IEC 60947-1 | [76 empty] | 40000 ч при номинальном напряжении и 25 °C | постоянный |  |  | (X1-X2)PL | [7 empty] | пересечение совместим с Philips No 2 отвертка перфорированный совместим с Ø 4 мм отвертка перфорированный совместим с Ø 5.5 мм отвертка | [21 empty] | крепежное отверстие 22,3 +0,4/0 в соответствии с EN/IEC 60947-5-1 |  | >= 30 x 40 mm (Панель поддержки) металл - толщина: 1-6 мм >= 30 x 40 mm (Панель поддержки) пластик - толщина: 2-6 мм | [418 empty] | Harmony Easy XA2 | монолитная сигнальная лампа | [46 empty] | XA2 |  |  |  |  | 220...230 V переменный ток 50/60 Гц | [56 empty] | 22 мм | круглая |  |  | Светодиодная лампа | красный |  |  | встроенный светодиод | [181 empty] | Подлежит замене
XA2EVM3LC | СИГНАЛ. ЛАМПА, ЗЕЛЕН., ~220В, XА2EVM3LC | Schneider Electric |  |  | 8531809500 | Электрооборудование звуковое или визуальное сигнализационное, кроме оборудования товарной позиции 8512 или 8530,прочие | Нет | СИГНАЛ. ЛАМПА, ЗЕЛЕН., ~220В, XА2EVM3LC. серия продукта: Harmony Easy XA2 - тип устройства или его аксессуаров: монолитная сигнальная лампа - краткое название устройства: XA2 - монтажный диаметр: 22 мм. |  | SEPAI | OLD | Устаревшее оборудование Автоматизация пром. | SCH | Устаревшее оборудование Автоматизация пром. | ZOI | Устаревшее оборудование Автоматизация пром. | EC000272 | Лампа сигнальная/ индикаторная в сборе | 7 | Китай | https://static-pcsp.systeme.ru/image/YzoLfAMC.jpeg | https://static-pcsp.systeme.ru/image/YzoLfAMC.jpeg | 1 | не указан | [8 empty] | https://api.systeme.ru/product/media/download/991358 |  | https://api.systeme.ru/certificates/default/download/3089 https://api.systeme.ru/certificates/default/download/3090 https://api.systeme.ru/certificates/default/download/1696 https://api.systeme.ru/certificates/default/download/2382 https://api.systeme.ru/certificates/default/download/226 | Д-ТР ТС-ЭМС Д-ТР ТС-НВО Д-ТР ЕАЭС-RoHS Д-ТР ЕАЭС-RoHS Д-ТР ТС-ЭМС Д-ТР ТС-НВО Д-ТР ТС-ЭМС Д-ТР ТС-НВО Д-ТР ЕАЭС-RoHS | ЕАЭС N RU Д-FR.РА01.В.38486_23 ЕАЭС N RU Д-FR.РА01.В.96682_23 ЕАЭС № RU Д-FR.РА01.В.21780_20 ЕАЭС № RU Д-FR.РА02.В.32608_21 ТС № RU Д-FR.ММ07.В.00046 |  |  |  | 68.7 | штука | 0 | 1 | PCE BB1 S02 P12 | 1 2 3 4 | 1 10 160 7680 | шт. шт. шт. шт. | 3606480989117 13606480989114 23606480989111 | 5.313 15.8 40 120 | 2.934 6.4 30 80 | 1.991 5.8 15 105 | см. см. см. см. | 0.021 0.234 4.059 287 | кг. кг. кг. кг. |  |  | 29 мм | 29 мм | 53 мм | [15 empty] | Винтовое соединение (EV000415) | [39 empty] | 220...230 В |  |  |  | IP65 (EV006421) | [76 empty] | 22.5 мм |  |  | Черный (EV000206) | Пластик (EV000139) | Нет | Круглый (-ая,-ое) (EV000167) |  |  |  | AC (перемен.) (EV000460) | [106 empty] | Зеленый (EV000235) | 1 | Нет | Светодиод. (LED) (EV000432) | Плоская (-ий) (EV000880) | [521 empty] | IEC 60947-1 IEC 60947-5-1 GB 14048.5 GB 14048.1 |  |  | -25-70 °C |  | IP65 в соответствии с МЭК 60529 (Лицевая панель) |  |  | 5 gn (частота= 12-500 Гц) в соответствии с IEC 60068-2-6 | 30 gn (продолжительность = 11 мс) для половина ускорения синусоидальной волны в соответствии с IEC 60068-2-27 |  | -40-70 °C | [5 empty] | CE CCC | [9 empty] | Класс I в соответствии с IEC 536 | [7 empty] | IK05 в соответствии с IEC 50102 | [50 empty] | 0.02 кг |  | <= 20 мА |  |  | крепежная гайка под головкой рекомендуемый крутящий момент: 2.2 Н-м (+/- 0.2 N.m) | [27 empty] | 0.8-1.2 В переменный ток | [17 empty] | CE CCC | [30 empty] | 400 В (степень загрязнения 3) в соответствии с EN/IEC 60947-1 | XA2E | [10 empty] | 6 кВ в соответствии с EN/IEC 60947-1 | [20 empty] | винтовой зажим, <= 2 x 1,5 мм² С кабельным наконечником в соответствии с EN/IEC 60947-1 винтовой зажим, 1 x 0,5...1 x 2,5 мм² Без наконечника в соответствии с EN/IEC 60947-1 |  |  |  | 0.8-1 Н-м в соответствии с EN 60947-1 | [72 empty] | 40000 ч при номинальном напряжении и 25 °C | постоянный |  |  | (X1-X2)PL | [7 empty] | пересечение совместим с Philips No 2 отвертка перфорированный совместим с Ø 4 мм отвертка перфорированный совместим с Ø 5.5 мм отвертка | [21 empty] | крепежное отверстие 22,3 +0,4/0 в соответствии с EN/IEC 60947-5-1 |  | >= 30 x 40 mm (Панель поддержки) металл - толщина: 1-6 мм >= 30 x 40 mm (Панель поддержки) пластик - толщина: 2-6 мм | [418 empty] | Harmony Easy XA2 | монолитная сигнальная лампа | [46 empty] | XA2 |  |  |  |  | 220...230 V переменный ток 50/60 Гц | [56 empty] | 22 мм | круглая |  |  | Светодиодная лампа | зеленый |  |  | встроенный светодиод | [181 empty] | Подлежит замене
XA2EVM1LC | СИГНАЛ. ЛАМПА, ,БЕЛАЯ, ~220В, XА2EVM1LC | Schneider Electric |  |  | 8531809500 | Электрооборудование звуковое или визуальное сигнализационное, кроме оборудования товарной позиции 8512 или 8530,прочие | Нет | СИГНАЛ. ЛАМПА, ,БЕЛАЯ, ~220В, XА2EVM1LC. серия продукта: Harmony Easy XA2 - тип устройства или его аксессуаров: монолитная сигнальная лампа - краткое название устройства: XA2 - монтажный диаметр: 22 мм. |  | SEPAI | OLD | Устаревшее оборудование Автоматизация пром. | SCH | Устаревшее оборудование Автоматизация пром. | ZOI | Устаревшее оборудование Автоматизация пром. | EC000272 | Лампа сигнальная/ индикаторная в сборе | 7 | Китай | https://static-pcsp.systeme.ru/image/XAPRLTjk.jpeg | https://static-pcsp.systeme.ru/image/XAPRLTjk.jpeg | 1 | не указан | [8 empty] | https://api.systeme.ru/product/media/download/991358 |  | https://api.systeme.ru/certificates/default/download/3089 https://api.systeme.ru/certificates/default/download/3090 https://api.systeme.ru/certificates/default/download/1696 https://api.systeme.ru/certificates/default/download/2382 https://api.systeme.ru/certificates/default/download/226 | Д-ТР ТС-ЭМС Д-ТР ТС-НВО Д-ТР ЕАЭС-RoHS Д-ТР ЕАЭС-RoHS Д-ТР ТС-ЭМС Д-ТР ТС-НВО Д-ТР ТС-ЭМС Д-ТР ТС-НВО Д-ТР ЕАЭС-RoHS | ЕАЭС N RU Д-FR.РА01.В.38486_23 ЕАЭС N RU Д-FR.РА01.В.96682_23 ЕАЭС № RU Д-FR.РА01.В.21780_20 ЕАЭС № RU Д-FR.РА02.В.32608_21 ТС № RU Д-FR.ММ07.В.00046 |  |  |  | 56.4 | штука | 0 | 1 | PCE BB1 S02 | 1 2 3 | 1 10 160 | шт. шт. шт. | 3606480989100 23606480989104 43606480989108 | 2.9 29.5 40 | 2.9 22 30 | 5.3 8 15 | см. см. см. | 0.021 0.216 5.8 | кг. кг. кг. |  |  | 29 мм | 29 мм | 53 мм | [15 empty] | Винтовое соединение (EV000415) | [39 empty] | 220...230 В |  |  |  | IP65 (EV006421) | [76 empty] | 22.5 мм |  |  | Черный (EV000206) | Пластик (EV000139) | Нет | Круглый (-ая,-ое) (EV000167) |  |  |  | AC (перемен.) (EV000460) | [106 empty] | Белый (EV000202) | 1 | Нет | Светодиод. (LED) (EV000432) | Плоская (-ий) (EV000880) | [521 empty] | GB 14048.5 IEC 60947-5-1 IEC 60947-1 GB 14048.1 |  |  | -25-70 °C |  | IP65 в соответствии с МЭК 60529 (Лицевая панель) |  |  | 5 gn (частота= 12-500 Гц) в соответствии с IEC 60068-2-6 | 30 gn (продолжительность = 11 мс) для половина ускорения синусоидальной волны в соответствии с IEC 60068-2-27 |  | -40-70 °C | [5 empty] | CE CCC | [9 empty] | Класс I в соответствии с IEC 536 | [7 empty] | IK05 в соответствии с IEC 50102 | [50 empty] | 0.02 кг |  | <= 20 мА |  |  | крепежная гайка под головкой рекомендуемый крутящий момент: 2.2 Н-м (+/- 0.2 N.m) | [27 empty] | 0.8-1.2 В переменный ток | [17 empty] | CCC CE | [30 empty] | 400 В (степень загрязнения 3) в соответствии с EN/IEC 60947-1 | XA2E | [10 empty] | 6 кВ в соответствии с EN/IEC 60947-1 | [20 empty] | винтовой зажим, <= 2 x 1,5 мм² С кабельным наконечником в соответствии с EN/IEC 60947-1 винтовой зажим, 1 x 0,5...1 x 2,5 мм² Без наконечника в соответствии с EN/IEC 60947-1 | [76 empty] | 40000 ч при номинальном напряжении и 25 °C | постоянный |  |  | (X1-X2)PL | [7 empty] | пересечение совместим с Philips No 2 отвертка перфорированный совместим с Ø 4 мм отвертка перфорированный совместим с Ø 5.5 мм отвертка | [21 empty] | крепежное отверстие 22,3 +0,4/0 в соответствии с EN/IEC 60947-5-1 |  | >= 30 x 40 mm (Панель поддержки) металл - толщина: 1-6 мм >= 30 x 40 mm (Панель поддержки) пластик - толщина: 2-6 мм | [418 empty] | Harmony Easy XA2 | монолитная сигнальная лампа | [46 empty] | XA2 |  |  |  |  | 220...230 V переменный ток 50/60 Гц | [56 empty] | 22 мм | круглая |  |  | Светодиодная лампа | белый |  |  | встроенный светодиод | [181 empty] | Подлежит замене
XA2EVB5LC | СИГНАЛ. ЛАМПА, ,ЖЕЛТАЯ, 24В, XА2EVB5LC | Schneider Electric |  |  | 8531809500 | Электрооборудование звуковое или визуальное сигнализационное, кроме оборудования товарной позиции 8512 или 8530,прочие | Нет | СИГНАЛ. ЛАМПА, ,ЖЕЛТАЯ, 24В, XА2EVB5LC. серия продукта: Harmony Easy XA2 - тип устройства или его аксессуаров: монолитная сигнальная лампа - краткое название устройства: XA2 - монтажный диаметр: 22 мм. |  | SEPAI | OLD | Устаревшее оборудование Автоматизация пром. | SCH | Устаревшее оборудование Автоматизация пром. | ZOI | Устаревшее оборудование Автоматизация пром. | EC000272 | Лампа сигнальная/ индикаторная в сборе | 7 | Китай | https://static-pcsp.systeme.ru/image/qNxvBrmJ.jpeg | https://static-pcsp.systeme.ru/image/qNxvBrmJ.jpeg | 1 | не указан | [8 empty] | https://api.systeme.ru/product/media/download/991358 |  | https://api.systeme.ru/certificates/default/download/3089 https://api.systeme.ru/certificates/default/download/3090 https://api.systeme.ru/certificates/default/download/1696 https://api.systeme.ru/certificates/default/download/2382 https://api.systeme.ru/certificates/default/download/226 | Д-ТР ТС-ЭМС Д-ТР ТС-НВО Д-ТР ЕАЭС-RoHS Д-ТР ЕАЭС-RoHS Д-ТР ТС-ЭМС Д-ТР ТС-НВО Д-ТР ТС-ЭМС Д-ТР ТС-НВО Д-ТР ЕАЭС-RoHS | ЕАЭС N RU Д-FR.РА01.В.38486_23 ЕАЭС N RU Д-FR.РА01.В.96682_23 ЕАЭС № RU Д-FR.РА01.В.21780_20 ЕАЭС № RU Д-FR.РА02.В.32608_21 ТС № RU Д-FR.ММ07.В.00046 |  |  |  | 86.75 | штука | 0 | 1 | PCE BB1 S02 | 1 2 3 | 1 10 160 | шт. шт. шт. | 3606480989032 23606480989036 43606480989030 | 5.3 2.95 40 | 2.9 2.2 30 | 2.9 8 15 | см. см. см. | 0.022 0.22 5.8 | кг. кг. кг. |  |  | 29 мм | 29 мм | 53 мм | [15 empty] | Винтовое соединение (EV000415) | [39 empty] | 24...24 В |  |  |  | IP65 (EV006421) | [76 empty] | 22.5 мм |  |  | Черный (EV000206) | Пластик (EV000139) | Нет | Круглый (-ая,-ое) (EV000167) |  |  |  | AC/DC (перемен./постоян.) (EV000509) | [106 empty] | Оранжевый (EV000236) | 1 | Нет | Светодиод. (LED) (EV000432) | Плоская (-ий) (EV000880) | [521 empty] | IEC 60947-5-1 IEC 60947-1 GB 14048.5 GB 14048.1 |  |  | -25-70 °C |  | IP65 в соответствии с МЭК 60529 (Лицевая панель) |  |  | 5 gn (частота= 12-500 Гц) в соответствии с IEC 60068-2-6 | 30 gn (продолжительность = 11 мс) для половина ускорения синусоидальной волны в соответствии с IEC 60068-2-27 |  | -40-70 °C | [5 empty] | CE CCC | [9 empty] | Класс I в соответствии с IEC 536 | [7 empty] | IK05 в соответствии с IEC 50102 | [50 empty] | 0.02 кг |  | <= 20 мА |  |  | крепежная гайка под головкой рекомендуемый крутящий момент: 2.2 Н-м (+/- 0.2 N.m) | [27 empty] | 0.8-1.2 В пер./пост. ток | [17 empty] | CCC CE | [30 empty] | 400 В (степень загрязнения 3) в соответствии с EN/IEC 60947-1 | XA2E | [10 empty] | 6 кВ в соответствии с EN/IEC 60947-1 | [20 empty] | винтовой зажим, <= 2 x 1,5 мм² С кабельным наконечником в соответствии с EN/IEC 60947-1 винтовой зажим, 1 x 0,5...1 x 2,5 мм² Без наконечника в соответствии с EN/IEC 60947-1 | [76 empty] | 40000 ч при номинальном напряжении и 25 °C | постоянный |  |  | (X1-X2)PL | [7 empty] | пересечение совместим с Philips No 2 отвертка перфорированный совместим с Ø 4 мм отвертка перфорированный совместим с Ø 5.5 мм отвертка | [21 empty] | крепежное отверстие 22,3 +0,4/0 в соответствии с EN/IEC 60947-5-1 |  | >= 30 x 40 mm (Панель поддержки) металл - толщина: 1-6 мм >= 30 x 40 mm (Панель поддержки) пластик - толщина: 2-6 мм | [418 empty] | Harmony Easy XA2 | монолитная сигнальная лампа | [46 empty] | XA2 |  |  |  |  | 24 В пер./пост. ток 50/60 Гц | [56 empty] | 22 мм | круглая |  |  | Светодиодная лампа | желтый |  |  | встроенный светодиод | [180 empty] | Срок гарантии на данное оборудование составляет 2 года с момента отгрузки со склада Систэм Электрик, с подтверждением соответствующим документом | Подлежит замене
XB5PRJ45 | RJ45-РАЗЪЕМ В ПАНЕЛЬ, ДЛЯ ОТВ. 22ММ | Schneider Electric |  |  | 8536699008 | Прочие | Нет | Этот преобразователь частоты/скорости (VSD/VFD) разработан для простых промышленных и коммерческих машин и приборов &ndash; конвейеров, насосов, экстракторов, барьеров для доступа и испытательных стендов с беговыми барабанами. Небольшая опорная площадь позволяет устанавливать его внутрь корпуса простых непромышленных приборов. Его можно предварительно настроить, не извлекая из упаковки и без использования источника питания, что сводит к минимуму время, затрачиваемое на монтаж. Совместимость с программным обеспечением SoMove позволяет сохранять и переносить параметры конфигурации на резервный диск, сокращая время простоя при выполнении обслуживания. |  | SEPAI | OLD | Устаревшее оборудование Автоматизация пром. | SCH | Устаревшее оборудование Автоматизация пром. | ZOI | Устаревшее оборудование Автоматизация пром. | EC000310 | Преобразователь интерфейса (конвертер) | 7 | Германия | https://static-pcsp.systeme.ru/image/YBtlwl4P.jpeg | https://static-pcsp.systeme.ru/image/YBtlwl4P.jpeg | 1 | не указан | [8 empty] | https://api.systeme.ru/product/media/download/984747 https://api.systeme.ru/product/media/download/991358 |  |  |  |  | https://api.systeme.ru/player/embed?ref=XB5PRJ45 | https://static-pcsp.systeme.ru/player_360/5f10b9e592004zXsISD9P_u31nvLsS7Oa8-3SyL3fkycH_1594931685.jpg https://static-pcsp.systeme.ru/player_360/5f10b9e599093VkJJ_Y0v-J-nh4ihirhEi9dXqgLojOkE_1594931685.jpg https://static-pcsp.systeme.ru/player_360/5f10b9e59ffc5LkrWopBrfdzL9LWtPXIyEbJY02Mny_tO_1594931685.jpg https://static-pcsp.systeme.ru/player_360/5f10b9e5a6a96wH-Tp0JTTy8t7bI22IX-megFSssfB3Xo_1594931685.jpg https://static-pcsp.systeme.ru/player_360/5f10b9e5ad3f3de0OyUvY_FdVq43ON08W9fNGME1LAey8_1594931685.jpg https://static-pcsp.systeme.ru/player_360/5f10b9e5b835eAorvDk7nkvo_n6yxvRde37V_k4OWdQN6_1594931685.jpg https://static-pcsp.systeme.ru/player_360/5f10b9e5c07e1fc7CDvvHu0yE_IVdc3cJ2zRJpPrXEI9f_1594931685.jpg https://static-pcsp.systeme.ru/player_360/5f10b9e5c7f73IYKbQmwisKjEOjSIg1riLgDrP9dDaeiD_1594931685.jpg https://static-pcsp.systeme.ru/player_360/5f10b9e5cfc14xHI18X612aCUbqjOZSmWpm_eRQpyVvVp_1594931685.jpg https://static-pcsp.systeme.ru/player_360/5f10b9e5d5a1ePebqCeBqc8Gx-unAJo_hgFktlNSPhNKZ_1594931685.jpg https://static-pcsp.systeme.ru/player_360/5f10b9e5db9f9Ak0-bn-VdOgjU2MhCAdOaJ_YRlRi8BPD_1594931685.jpg https://static-pcsp.systeme.ru/player_360/5f10b9e5e2debqEEuhLHKN31PsP6iEsfCMrDQBv9ihXHU_1594931685.jpg https://static-pcsp.systeme.ru/player_360/5f10b9e5ea14eh6JEIEn932K2GE75BWuezv8hq6o2g_fb_1594931685.jpg https://static-pcsp.systeme.ru/player_360/5f10b9e5f0ef0NIbZpUH165J99cwjlJxQWc9COZbg2RqH_1594931685.jpg https://static-pcsp.systeme.ru/player_360/5f10b9e6066faSad9CCxX0NOpL1QPIQuqATROZ0_-h9Lb_1594931686.jpg https://static-pcsp.systeme.ru/player_360/5f10b9e60d915XzYFzPLD2t5a1ykFtFzpg7ITLt67mvE8_1594931686.jpg https://static-pcsp.systeme.ru/player_360/5f10b9e616b5bBEAK_MFgOjS77xA4gCemwcHQw1BwXqUY_1594931686.jpg https://static-pcsp.systeme.ru/player_360/5f10b9e61d4d3nbwCyjph0H69pAJKHLrM-ZEfkg_k7TTX_1594931686.jpg https://static-pcsp.systeme.ru/player_360/5f10b9e624b2abR8QWS7Uhn6TAMsdsb1augoNXgSjMgyN_1594931686.jpg https://static-pcsp.systeme.ru/player_360/5f10b9e62be76vnxgFj4fn9z_ou_z7hMNJjTo5dRAjLjh_1594931686.jpg |  | 30 | штука | 0 | 1 | PCE S02 | 1 3 | 1 100 | шт. шт. | 3606481194213 43606481194211 | 8.3 40 | 8.1 30 | 3.6 15 | см. см. | 0.026 2.9 | кг. кг. |  |  | 28 мм | 28 мм | 36 мм | [569 empty] | 10000000 кбит/с | [182 empty] | Нет | Прочее (EV000154) | Прочее (EV000154) | Нет | Прочее (EV000154) | Прочее (EV000154) | [107 empty] | 0.0266 кг | [80 empty] | передний: IP20 в соответствии с МЭК 60529 задний: IP20 в соответствии с МЭК 60529 | [37 empty] | 1.5 Н-м | [69 empty] | пластик | 22 мм | [24 empty] | 1 | [6 empty] | МЭК 60603-7 | [17 empty] | RJ45 Ethernet 10 Гбит/с | [260 empty] | внесен в список UL CSA | [21 empty] | -40-70 °C | [87 empty] | 5 gn (частота= 10-500 Гц) в соответствии с IEC 60068-2-6 | 6-6 мм с защитной крышкой 1.5-5 мм без защитной крышки пластик 1.5-5 мм без защитной крышки жесткий пластик 1.5-2.5 мм без защитной крышки металл | -40-70 °C | пластик | 750 циклы | [31 empty] | Harmony XB5 | разъем RJ45 для монтажа на панель | [46 empty] | XB5P | [250 empty] | Срок гарантии на данное оборудование составляет 2 года с момента отгрузки со склада Систэм Электрик, с подтверждением соответствующим документом | Подлежит замене
ZBSP2 | ЗАЩ. ДЛЯ RJ45/USB-РАЗ., ПЛАСТ., IP65/67 | Schneider Electric |  |  | 3926909709 | Изделия прочие из пластмасс и изделия из прочих материалов товарных позиций 3901 3914:прочие:прочие | Нет | Эта защитная крышка обеспечивает водонепроницаемость и пыленепроницаемость USB и RJ45-разъемов благодаря степеням защиты IP65, IP67, что делает ее идеальной для работы в тяжелых условиях эксплуатации. Легко закрывает коммуникационные порты для сохранения IP-адресов |  | SEPAI | OLD | Устаревшее оборудование Автоматизация пром. | SCH | Устаревшее оборудование Автоматизация пром. | ZOI | Устаревшее оборудование Автоматизация пром. | EC001072 | Колпачок/линза для устройств управления и сигнализации | 7 | Германия | https://static-pcsp.systeme.ru/image/puMlOe8k.jpeg | https://static-pcsp.systeme.ru/image/puMlOe8k.jpeg | 1 | не указан | [8 empty] | https://api.systeme.ru/product/media/download/984747 https://api.systeme.ru/product/media/download/991358 |  |  |  |  | https://api.systeme.ru/player/embed?ref=ZBSP2 | https://static-pcsp.systeme.ru/player_360/5f10b9e6ca205Llq3IDOM_Yt95LjK_8pVSJ5vdo6cKNo3_1594931686.jpg https://static-pcsp.systeme.ru/player_360/5f10b9e6d1aecCRf9KUbbZCnHOSZ4F-5oNjqpm9A8rKa4_1594931686.jpg https://static-pcsp.systeme.ru/player_360/5f10b9e6d7a1dSykIe7XRtCN7kYfd79VV3XOZCH2AH4fq_1594931686.jpg https://static-pcsp.systeme.ru/player_360/5f10b9e6de46ajWh6yMHc6dLmGg65E8pZjwbd8NvEP5sp_1594931686.jpg https://static-pcsp.systeme.ru/player_360/5f10b9e6e5685l6WQSMFNhcP0nZ1kBaRSGyIZ78-vUVx6_1594931686.jpg https://static-pcsp.systeme.ru/player_360/5f10b9e6ed5d97Cro1fDxSf7eMC6r_MuXxgZnTWJsvlXQ_1594931686.jpg https://static-pcsp.systeme.ru/player_360/5f10b9e70034bPX8r-chKH2sAaLr4ChAblSuiC0DhWeVD_1594931686.jpg https://static-pcsp.systeme.ru/player_360/5f10b9e70912clgKDaUTgPJEhW4Meupc6wdYPblM5eUPL_1594931687.jpg https://static-pcsp.systeme.ru/player_360/5f10b9e71029aGQfzUZtraiI66pMQhPPE3Xxz6d8ZqGql_1594931687.jpg https://static-pcsp.systeme.ru/player_360/5f10b9e717092ijmDaQRMWvqLRgmmfzrQO7O8Zal1DKZr_1594931687.jpg https://static-pcsp.systeme.ru/player_360/5f10b9e71e5a7-mgRAtD501q5vKt-yk3uTrc_ExhUJLvo_1594931687.jpg https://static-pcsp.systeme.ru/player_360/5f10b9e726f702wKLz4ULcEmTgAZreydBTosyNOms1JY4_1594931687.jpg https://static-pcsp.systeme.ru/player_360/5f10b9e7379aaHc0ZjCdDJaL_Up5AlCLFqd-nnXIEe6wP_1594931687.jpg https://static-pcsp.systeme.ru/player_360/5f10b9e7400245xlslX4RJxaGkuaLeFnGf-nWiHqR9bwe_1594931687.jpg https://static-pcsp.systeme.ru/player_360/5f10b9e747963KlYQe0JUwZR_vQxYXEk9vhDuD-WKzD4L_1594931687.jpg https://static-pcsp.systeme.ru/player_360/5f10b9e74e336oGE4aHG4CQTSzeDlftfWMV1qJUfAxmfd_1594931687.jpg https://static-pcsp.systeme.ru/player_360/5f10b9e754c96jh6YUkdd1MeMFwTx2OyBDl7dGy0kOaN8_1594931687.jpg https://static-pcsp.systeme.ru/player_360/5f10b9e75b663OrQP12_3OrAcoukgSfpAdfUS1R_X_NY1_1594931687.jpg https://static-pcsp.systeme.ru/player_360/5f10b9e762a2emjegFFfATg4kdckHsATO6cNe05PH1wvQ_1594931687.jpg https://static-pcsp.systeme.ru/player_360/5f10b9e76a1d4zifFiTtFuvP10_N2UNkhlbwf5YAxMxe9_1594931687.jpg |  | 35 | штука | 150 | 1 | PCE BB1 S02 | 1 2 3 | 1 75 150 | шт. шт. шт. | 3606481194237 23606481194231 43606481194235 | 8 28 40 | 6 19 30 | 1.5 9.5 15 | см. см. см. | 0.008 0.632 1.606 | кг. кг. кг. | [258 empty] | Прочее (EV000154) | [5 empty] | Да | [40 empty] | 22 мм | [169 empty] | Плоская (-ий) (EV000880) | [193 empty] | 22 мм | [70 empty] | Круглый (-ая,-ое) (EV000167) | [48 empty] | IP65 в соответствии с IEC 60529 IP67 в соответствии с IEC 60529 | [79 empty] | panel mounted RJ45 port XB5P panel mounted USB port XB5P | [158 empty] | пластик | [305 empty] | прозрачный | [147 empty] | 1.5-5 мм | [35 empty] | rigid protection cover | [11 empty] | Harmony XB5 |  |  | принадлежности для защиты | [82 empty] | 1 | [199 empty] | Срок гарантии на данное оборудование составляет 2 года с момента отгрузки со склада Систэм Электрик, с подтверждением соответствующим документом | Подлежит замене |  | да | да |  |  | X |  | Соответствует по умолчанию (продукт вне сферы действия ЕС RoHS) | да
GCR_XKDF | ЗАКАЗНОЙ ДЖОЙСТИК GCR_XKDF | Schneider Electric |  |  | 8536508008 | Прочие | Нет |  |  | SEPAI | OLD | Устаревшее оборудование Автоматизация пром. | SCH | Устаревшее оборудование Автоматизация пром. | ZOI | Устаревшее оборудование Автоматизация пром. | Не указано | Не указано |  | Индия | [12 empty] | https://api.systeme.ru/product/media/download/991358 | [7 empty] | 18000 | штука |  | 1 | PCE | 1 | 1 | шт. |  | 12 | 12 | 33.8 | см. | 2.5 | кг. | [1816 empty] | Срок гарантии на данное оборудование составляет 2 года с момента отгрузки со склада Систэм Электрик, с подтверждением соответствующим документом | Подлежит ремонту
BMXCRA31210RU | Адаптер удал. в/в RIO Ethernet, улучш | Schneider Electric |  |  | 8517620009 | Машины для приема, преобразования и передачи или восстановления голоса, изображений или других данных, включая коммутационные устройства и маршрутизаторы: прочие | Нет |  |  | SEPAI | OLD | Устаревшее оборудование Автоматизация пром. | SCH | Устаревшее оборудование Автоматизация пром. | ZOI | Устаревшее оборудование Автоматизация пром. | Не указано | Не указано |  | Россия | https://static-pcsp.systeme.ru/image/Q5wHKKnpL79kPyj960d9b426041f41624880166.jpeg |  | 1 | не указан | [8 empty] | https://api.systeme.ru/product/media/download/167330 https://api.systeme.ru/product/media/download/991358 |  | https://api.systeme.ru/certificates/default/download/1134 https://api.systeme.ru/certificates/default/download/625 | COTO (Российский морской регистр судоходства) Д-ТР ТС-ЭМС | Modicon_M340_RU_rmrs_18 ЕАЭС № RU Д-RU.МЕ83.В.00310 |  |  |  | 12600 | штука | 0 | 1 | PCE S02 | 1 3 | 1 15 | шт. шт. | 4630031090747 4463003109074 | 12.5 40 | 11 30 | 5.5 15 | см. см. | 0.277 4.5 | кг. кг. | [1816 empty] | Срок гарантии на данное оборудование составляет 2 года с момента отгрузки со склада Систэм Электрик, с подтверждением соответствующим документом | Подлежит замене
BMXDDI1602RU | Модуль цифровых входов 16 ВХОДОВ, =24В, SINK | Schneider Electric |  |  | 8538909200 | Электронные модули | Нет |  |  | SEPAI | OLD | Устаревшее оборудование Автоматизация пром. | SCH | Устаревшее оборудование Автоматизация пром. | ZOI | Устаревшее оборудование Автоматизация пром. | Не указано | Не указано |  | Россия | https://static-pcsp.systeme.ru/image/85Q7T37uZ3FuN6am6193ae43137f81637068355.jpeg |  | 1 | не указан | [8 empty] | https://api.systeme.ru/product/media/download/167330 https://api.systeme.ru/product/media/download/991358 |  | https://api.systeme.ru/certificates/default/download/1134 https://api.systeme.ru/certificates/default/download/625 | COTO (Российский морской регистр судоходства) Д-ТР ТС-ЭМС | Modicon_M340_RU_rmrs_18 ЕАЭС № RU Д-RU.МЕ83.В.00310 |  |  |  | 3700 | штука | 0 | 1 | PCE | 1 | 1 | шт. | 3606481301727 | 12 | 11 | 5.5 | см. | 0.156 | кг. | [1816 empty] | Срок гарантии на данное оборудование составляет 2 года с момента отгрузки со склада Систэм Электрик, с подтверждением соответствующим документом | Подлежит замене
BMXDDI3202KRU | Модуль цифровых входов 32 ВХОДА, =24В, SINK | Schneider Electric |  |  | 8538909200 | Электронные модули | Нет |  |  | SEPAI | OLD | Устаревшее оборудование Автоматизация пром. | SCH | Устаревшее оборудование Автоматизация пром. | ZOI | Устаревшее оборудование Автоматизация пром. | Не указано | Не указано |  | Россия | https://static-pcsp.systeme.ru/image/FaNcQtn9X6aNzA976193ae434c8b91637068355.jpeg |  | 1 | не указан | [8 empty] | https://api.systeme.ru/product/media/download/167330 https://api.systeme.ru/product/media/download/991358 |  | https://api.systeme.ru/certificates/default/download/1134 https://api.systeme.ru/certificates/default/download/625 | COTO (Российский морской регистр судоходства) Д-ТР ТС-ЭМС | Modicon_M340_RU_rmrs_18 ЕАЭС № RU Д-RU.МЕ83.В.00310 |  |  |  | 4255 | штука | 0 | 1 | PCE | 1 | 1 | шт. | 3606481301741 | 11.5 | 11 | 5.5 | см. | 0.154 | кг. | [1816 empty] | Срок гарантии на данное оборудование составляет 2 года с момента отгрузки со склада Систэм Электрик, с подтверждением соответствующим документом | Подлежит замене
BMXDDI6402KRU | Модуль цифровых входов 64 ВХОДА, =24В, SINK | Schneider Electric |  |  | 8538909200 | Электронные модули | Нет |  |  | SEPAI | OLD | Устаревшее оборудование Автоматизация пром. | SCH | Устаревшее оборудование Автоматизация пром. | ZOI | Устаревшее оборудование Автоматизация пром. | Не указано | Не указано |  | Россия | https://static-pcsp.systeme.ru/image/NfaM95ekQqyXXTut6193ae4376e781637068355.jpeg |  | 1 | не указан | [8 empty] | https://api.systeme.ru/product/media/download/167330 https://api.systeme.ru/product/media/download/991358 |  | https://api.systeme.ru/certificates/default/download/1134 https://api.systeme.ru/certificates/default/download/625 | COTO (Российский морской регистр судоходства) Д-ТР ТС-ЭМС | Modicon_M340_RU_rmrs_18 ЕАЭС № RU Д-RU.МЕ83.В.00310 |  |  |  | 7700 | штука | 0 | 1 | PCE | 1 | 1 | шт. | 3606481301758 | 11 | 11.5 | 5.5 | см. | 0.191 | кг. | [1816 empty] | Срок гарантии на данное оборудование составляет 2 года с момента отгрузки со склада Систэм Электрик, с подтверждением соответствующим документом | Подлежит замене
BMXDDO1602RU | Модуль цифровых выходов 16 ВЫХОДОВ, ТРАНЗИСТОР, 0.5А, SOURCE | Schneider Electric |  |  | 8538909200 | Электронные модули | Нет |  |  | SEPAI | OLD | Устаревшее оборудование Автоматизация пром. | SCH | Устаревшее оборудование Автоматизация пром. | ZOI | Устаревшее оборудование Автоматизация пром. | Не указано | Не указано |  | Россия | https://static-pcsp.systeme.ru/image/wjOlhkZwSlD-LLiW6193ae44290cf1637068356.jpeg |  | 1 | не указан | [8 empty] | https://api.systeme.ru/product/media/download/167330 https://api.systeme.ru/product/media/download/991358 |  | https://api.systeme.ru/certificates/default/download/1134 https://api.systeme.ru/certificates/default/download/625 | COTO (Российский морской регистр судоходства) Д-ТР ТС-ЭМС | Modicon_M340_RU_rmrs_18 ЕАЭС № RU Д-RU.МЕ83.В.00310 |  |  |  | 5100 | штука | 0 | 1 | PCE | 1 | 1 | шт. | 3606481301802 | 12 | 11 | 5.5 | см. | 0.158 | кг. | [1816 empty] | Срок гарантии на данное оборудование составляет 2 года с момента отгрузки со склада Систэм Электрик, с подтверждением соответствующим документом | Подлежит замене
BMXDDO3202KRU | Модуль цифровых выходов 32 ВЫХОДА, ТРАНЗИСТОР, 0.1А, SOURCE | Schneider Electric |  |  | 8538909200 | Электронные модули | Нет |  |  | SEPAI | OLD | Устаревшее оборудование Автоматизация пром. | SCH | Устаревшее оборудование Автоматизация пром. | ZOI | Устаревшее оборудование Автоматизация пром. | Не указано | Не указано |  | Россия | https://static-pcsp.systeme.ru/image/vwVqwXGaQ74tA2sb60d9b424db5c11624880164.jpeg |  | 1 | не указан | [8 empty] | https://api.systeme.ru/product/media/download/167330 https://api.systeme.ru/product/media/download/991358 |  | https://api.systeme.ru/certificates/default/download/1134 https://api.systeme.ru/certificates/default/download/625 | COTO (Российский морской регистр судоходства) Д-ТР ТС-ЭМС | Modicon_M340_RU_rmrs_18 ЕАЭС № RU Д-RU.МЕ83.В.00310 |  |  |  | 6410.09 | штука | 0 | 1 | PCE | 1 | 1 | шт. | 3606481301840 | 11.5 | 12 | 5.5 | см. | 0.152 | кг. | [1816 empty] | Срок гарантии на данное оборудование составляет 2 года с момента отгрузки со склада Систэм Электрик, с подтверждением соответствующим документом | Подлежит замене
BMXDDO6402KRU | Модуль цифровых выходов 64 ВЫХОДА, ТРАНЗИСТОР, 0.1А, SOURCE | Schneider Electric |  |  | 8538909200 | Электронные модули | Нет |  |  | SEPAI | OLD | Устаревшее оборудование Автоматизация пром. | SCH | Устаревшее оборудование Автоматизация пром. | ZOI | Устаревшее оборудование Автоматизация пром. | Не указано | Не указано |  | Россия | https://static-pcsp.systeme.ru/image/TA9AYQFufNnUJp3Q6193ae44abc0a1637068356.jpeg |  | 1 | не указан | [8 empty] | https://api.systeme.ru/product/media/download/167330 https://api.systeme.ru/product/media/download/991358 |  | https://api.systeme.ru/certificates/default/download/1134 https://api.systeme.ru/certificates/default/download/625 | COTO (Российский морской регистр судоходства) Д-ТР ТС-ЭМС | Modicon_M340_RU_rmrs_18 ЕАЭС № RU Д-RU.МЕ83.В.00310 |  |  |  | 11200 | штука | 0 | 1 | PCE | 1 | 1 | шт. | 3606481301857 | 11.5 | 11.5 | 5.5 | см. | 0.191 | кг. | [1816 empty] | Срок гарантии на данное оборудование составляет 2 года с момента отгрузки со склада Систэм Электрик, с подтверждением соответствующим документом | Подлежит замене
BMXERT1604TRU | Модуль временной синхронизации (Time stamping) | Schneider Electric |  |  | 9105910000 | Прочие часы, не предназначенные для ношения на себе или с собой,приводимые в действие электричеством | Нет |  |  | SEPAI | OLD | Устаревшее оборудование Автоматизация пром. | SCH | Устаревшее оборудование Автоматизация пром. | ZOI | Устаревшее оборудование Автоматизация пром. | Не указано | Не указано |  | Россия | https://static-pcsp.systeme.ru/image/Y1SHVxlflgWCD-T36193ae4649d501637068358.jpeg |  | 1 | не указан | [8 empty] | https://api.systeme.ru/product/media/download/167330 https://api.systeme.ru/product/media/download/991358 |  | https://api.systeme.ru/certificates/default/download/626 | Д-ТР ТС-ЭМС Д-ТР ТС-НВО | ЕАЭС № RU Д-RU.МЕ83.В.00309 |  |  |  | 9400 | штука | 0 | 1 | PCE | 1 | 1 | шт. | 3606481301970 | 12 | 11 | 5.5 | см. | 0.153 | кг. | [1816 empty] | Срок гарантии на данное оборудование составляет 2 года с момента отгрузки со склада Систэм Электрик, с подтверждением соответствующим документом | Подлежит замене
BMXNOE0100RU | МОДУЛЬ СЕТИ ETHERNET 10/100 RJ45 | Schneider Electric |  |  | 8471500000 | Блоки вычислит.машин,блоки обработки данных, отличные от описанных в субпозиции 8471 41 или 8471 49, содержащ.или не содержащ.в одном корпусе одноили два из следующих устрв:запоминающее,ввода,вывода | Нет |  |  | SEPAI | OLD | Устаревшее оборудование Автоматизация пром. | SCH | Устаревшее оборудование Автоматизация пром. | ZOI | Устаревшее оборудование Автоматизация пром. | Не указано | Не указано |  | Россия | https://static-pcsp.systeme.ru/image/k06N0Y5uAIohBmHB60d9b423935201624880163.jpeg |  | 1 | не указан | [8 empty] | https://api.systeme.ru/product/media/download/991358 |  | https://api.systeme.ru/certificates/default/download/1134 https://api.systeme.ru/certificates/default/download/625 | COTO (Российский морской регистр судоходства) Д-ТР ТС-ЭМС | Modicon_M340_RU_rmrs_18 ЕАЭС № RU Д-RU.МЕ83.В.00310 |  |  |  | 13503.77 | штука | 0 | 1 | PCE | 1 | 1 | шт. | 3606481302007 | 12 | 11 | 5.5 | см. | 0.247 | кг. | [1816 empty] | Срок гарантии на данное оборудование составляет 2 года с момента отгрузки со склада Систэм Электрик, с подтверждением соответствующим документом | Подлежит замене
BMXCPS2000RU | БЛОК ПИТАНИЯ ~220В, STANDARD | Schneider Electric |  |  | 8504409100 | Прочие | Нет |  |  | SEPAI | OLD | Устаревшее оборудование Автоматизация пром. | SCH | Устаревшее оборудование Автоматизация пром. | ZOI | Устаревшее оборудование Автоматизация пром. | Не указано | Не указано |  |  | https://static-pcsp.systeme.ru/image/QWjYOcdfB6HjRdDD6193ae41813e21637068353.jpeg |  | 1 | не указан | [8 empty] | https://api.systeme.ru/product/media/download/167330 https://api.systeme.ru/product/media/download/991358 |  | https://api.systeme.ru/certificates/default/download/1134 https://api.systeme.ru/certificates/default/download/627 | COTO (Российский морской регистр судоходства) Д-ТР ТС-ЭМС Д-ТР ТС-НВО | Modicon_M340_RU_rmrs_18 ЕАЭС № RU Д-RU.МЕ83.В.00308 |  |  |  | 8200 | штука | 0 | 1 | PCE S04 | 1 3 | 1 12 | шт. шт. | 3606481301581 | 16 60 | 15.5 40 | 13.5 30 | см. см. | 0.437 6.191 | кг. кг. | [1816 empty] | Срок гарантии на данное оборудование составляет 2 года с момента отгрузки со склада Систэм Электрик, с подтверждением соответствующим документом | Подлежит замене
BMXCPS3020RU | БЛОК ПИТАНИЯ =24..48В пост. ток, HIGH POWER, лок. | Schneider Electric |  |  | 8504409100 | Прочие | Нет |  |  | SEPAI | OLD | Устаревшее оборудование Автоматизация пром. | SCH | Устаревшее оборудование Автоматизация пром. | ZOI | Устаревшее оборудование Автоматизация пром. | Не указано | Не указано |  | Россия | https://static-pcsp.systeme.ru/image/Px-ZROUWr8a2O8Iq6193ae41dbd961637068353.jpeg |  | 1 | не указан | [8 empty] | https://api.systeme.ru/product/media/download/167330 https://api.systeme.ru/product/media/download/991358 |  | https://api.systeme.ru/certificates/default/download/1134 https://api.systeme.ru/certificates/default/download/625 | COTO (Российский морской регистр судоходства) Д-ТР ТС-ЭМС | Modicon_M340_RU_rmrs_18 ЕАЭС № RU Д-RU.МЕ83.В.00310 |  |  |  | 7050 | штука | 0 | 1 | PCE S02 S03 S04 | 1 3 3 3 | 1 6 6 12 | шт. шт. шт. шт. | 4630031090839 | 15.9 40 40 60 | 15.7 30 30 40 | 13.8 30 30 30 | см. см. см. см. | 0.472 3.302 3.302 6.611 | кг. кг. кг. кг. | [1816 empty] | Срок гарантии на данное оборудование составляет 2 года с момента отгрузки со склада Систэм Электрик, с подтверждением соответствующим документом | Подлежит замене
BMXNOR0200HRU | RTU модуль 1хEthernet/Modbus TCP, 1хSerial DNP3, IEC60870-5 101/104, лок. | Schneider Electric |  |  | 8517620003 | Устройства вычислительных машин; коммутаторы для телефонной или телеграфной проводной связи; аппаратура для систем проводной связи на несущей частоте или для цифровых проводных систем связи: прочие | Нет |  |  | SEPAI | OLD | Устаревшее оборудование Автоматизация пром. | SCH | Устаревшее оборудование Автоматизация пром. | ZOI | Устаревшее оборудование Автоматизация пром. | Не указано | Не указано |  |  | https://static-pcsp.systeme.ru/image/PxtCarudLwHNug-16193ae47294a91637068359.jpeg |  | 1 | не указан | [8 empty] | https://api.systeme.ru/product/media/download/167330 https://api.systeme.ru/product/media/download/991358 |  | https://api.systeme.ru/certificates/default/download/1134 https://api.systeme.ru/certificates/default/download/625 | COTO (Российский морской регистр судоходства) Д-ТР ТС-ЭМС | Modicon_M340_RU_rmrs_18 ЕАЭС № RU Д-RU.МЕ83.В.00310 |  |  |  | 14300 | штука | 0 | 1 | PCE | 1 | 1 | шт. | 3606481302052 | 11.5 | 11 | 5.5 | см. | 0.259 | кг. | [1816 empty] | Срок гарантии на данное оборудование составляет 2 года с момента отгрузки со склада Систэм Электрик, с подтверждением соответствующим документом | Подлежит замене
BMXXBE1000RU | Модуль расширения шасси, лок. | Schneider Electric |  |  | 8538909200 | Электронные модули | Нет |  |  | SEPAI | OLD | Устаревшее оборудование Автоматизация пром. | SCH | Устаревшее оборудование Автоматизация пром. | ZOI | Устаревшее оборудование Автоматизация пром. | Не указано | Не указано |  |  | https://static-pcsp.systeme.ru/image/imuRUSRO9nYVnrs76193ae47b06e01637068359.jpeg |  | 1 | не указан | [8 empty] | https://api.systeme.ru/product/media/download/167330 https://api.systeme.ru/product/media/download/991358 |  | https://api.systeme.ru/certificates/default/download/1134 https://api.systeme.ru/certificates/default/download/625 | COTO (Российский морской регистр судоходства) Д-ТР ТС-ЭМС | Modicon_M340_RU_rmrs_18 ЕАЭС № RU Д-RU.МЕ83.В.00310 |  |  |  | 7050 | штука | 0 | 1 | PCE | 1 | 1 | шт. | 3606481302175 | 11.5 | 11 | 5.5 | см. | 0.178 | кг. | [1816 empty] | Срок гарантии на данное оборудование составляет 2 года с момента отгрузки со склада Систэм Электрик, с подтверждением соответствующим документом | Подлежит замене
BMXEHC0800RU | СЧЁТНЫЙ МОДУЛЬ, 8 КАНАЛОВ, 10 КГЦ | Schneider Electric |  |  | 9029100009 | Прочие счетчики количества продукции, таксомеры, милеометры, шагомеры и аналогичные приборы | Нет |  |  | SEPAI | OLD | Устаревшее оборудование Автоматизация пром. | SCH | Устаревшее оборудование Автоматизация пром. | ZOI | Устаревшее оборудование Автоматизация пром. | Не указано | Не указано |  |  | https://static-pcsp.systeme.ru/image/PssiNEE7KDDlUWBl60d9b4241175b1624880164.jpeg |  | 1 | не указан | [8 empty] | https://api.systeme.ru/product/media/download/167330 https://api.systeme.ru/product/media/download/991358 |  | https://api.systeme.ru/certificates/default/download/1134 https://api.systeme.ru/certificates/default/download/625 https://api.systeme.ru/certificates/default/download/1132 | COTO (Российский морской регистр судоходства) Д-ТР ТС-ЭМС СТСИ | Modicon_M340_RU_rmrs_18 ЕАЭС № RU Д-RU.МЕ83.В.00310 modicon _m340_BMX_RU_metrology_18 |  |  |  | 7200 | штука | 0 | 1 | PCE | 1 | 1 | шт. | 3606481301949 | 11.5 | 11 | 5.5 | см. | 0.144 | кг. | [1816 empty] | Срок гарантии на данное оборудование составляет 2 года с момента отгрузки со склада Систэм Электрик, с подтверждением соответствующим документом | Подлежит замене
BMXNRP0200RU | Оптоволоконный конверт. MM/LC 2CH 100Mb | Schneider Electric |  |  | 8517620003 | Устройства вычислительных машин; коммутаторы для телефонной или телеграфной проводной связи; аппаратура для систем проводной связи на несущей частоте или для цифровых проводных систем связи: прочие | Нет |  |  | SEPAI | OLD | Устаревшее оборудование Автоматизация пром. | SCH | Устаревшее оборудование Автоматизация пром. | ZOI | Устаревшее оборудование Автоматизация пром. | Не указано | Не указано |  | Россия | https://static-pcsp.systeme.ru/image/GcDS3G7dV62cPh5k60d9b422f17e11624880162.jpeg |  | 1 | не указан | [8 empty] | https://api.systeme.ru/product/media/download/167330 https://api.systeme.ru/product/media/download/991358 |  | https://api.systeme.ru/certificates/default/download/1134 https://api.systeme.ru/certificates/default/download/625 | COTO (Российский морской регистр судоходства) Д-ТР ТС-ЭМС | Modicon_M340_RU_rmrs_18 ЕАЭС № RU Д-RU.МЕ83.В.00310 |  |  |  | 14250 | штука | 0 | 1 | PCE | 1 | 1 | шт. | 3606481302069 | 12.5 | 11 | 5.5 | см. | 0.244 | кг. | [1816 empty] | Срок гарантии на данное оборудование составляет 2 года с момента отгрузки со склада Систэм Электрик, с подтверждением соответствующим документом | Подлежит замене
BMXDRA1605RU | Модуль цифровых выходов 16 ВЫХОДОВ, РЕЛЕ | Schneider Electric |  |  | 8538909200 | Электронные модули | Нет |  |  | SEPAI | OLD | Устаревшее оборудование Автоматизация пром. | SCH | Устаревшее оборудование Автоматизация пром. | ZOI | Устаревшее оборудование Автоматизация пром. | Не указано | Не указано |  | Россия | https://static-pcsp.systeme.ru/image/_QqpR87u2xRqX8-56193ae459a6031637068357.jpeg |  | 1 | не указан | [8 empty] | https://api.systeme.ru/product/media/download/167330 https://api.systeme.ru/product/media/download/991358 |  | https://api.systeme.ru/certificates/default/download/1134 https://api.systeme.ru/certificates/default/download/626 | COTO (Российский морской регистр судоходства) Д-ТР ТС-ЭМС Д-ТР ТС-НВО | Modicon_M340_RU_rmrs_18 ЕАЭС № RU Д-RU.МЕ83.В.00309 |  |  |  | 6650 | штука | 0 | 1 | PCE | 1 | 1 | шт. | 3606481301888 | 11.5 | 11 | 5.5 | см. | 0.187 | кг. | [1816 empty] | Срок гарантии на данное оборудование составляет 2 года с момента отгрузки со склада Систэм Электрик, с подтверждением соответствующим документом | Подлежит замене
XB7EV04BP3 | СИГН. ЛАМПА, КРАСНАЯ, 24В, FASTON | Schneider Electric |  |  | 8531809500 | Электрооборудование звуковое или визуальное сигнализационное, кроме оборудования товарной позиции 8512 или 8530,прочие | Нет | СИГН. ЛАМПА, КРАСНАЯ, 24В, FASTON. серия продукта: Harmony XB7 - тип устройства или его аксессуаров: сигнальная лампа - краткое название устройства: XB7 - монтажный диаметр: 22 мм - доп. информация для толкателя: с обычным объективом. Преимущества: Уверенное продвижение. Компактные и недорогие решения этой линейки обеспечивают простоту эксплуатации и скорость установки. Поскольку демонтаж с передней части невозможен, прочность этих изделий обеспечивает максимальную безопасность для людей и установок.... применения: - Промышленность: производители оборудования, химическая промышленность, целлюлозно-бумажная промышленность, Сфера обслуживания и инфраструктура: производители электрораспределительных щитов; оборудование для производства продуктов питания и напитков, мойки для автомобилей.. |  | SEPAI | OLD | Устаревшее оборудование Автоматизация пром. | SCH | Устаревшее оборудование Автоматизация пром. | ZOI | Устаревшее оборудование Автоматизация пром. | EC000272 | Лампа сигнальная/ индикаторная в сборе | 7 | Индонезия | https://static-pcsp.systeme.ru/image/DGXVrwtN.jpeg | https://static-pcsp.systeme.ru/image/DGXVrwtN.jpeg | 1 | не указан | [8 empty] | https://api.systeme.ru/product/media/download/991358 |  | https://api.systeme.ru/certificates/default/download/3089 https://api.systeme.ru/certificates/default/download/3090 https://api.systeme.ru/certificates/default/download/1696 https://api.systeme.ru/certificates/default/download/2382 https://api.systeme.ru/certificates/default/download/226 | Д-ТР ТС-ЭМС Д-ТР ТС-НВО Д-ТР ЕАЭС-RoHS Д-ТР ЕАЭС-RoHS Д-ТР ТС-ЭМС Д-ТР ТС-НВО Д-ТР ТС-ЭМС Д-ТР ТС-НВО Д-ТР ЕАЭС-RoHS | ЕАЭС N RU Д-FR.РА01.В.38486_23 ЕАЭС N RU Д-FR.РА01.В.96682_23 ЕАЭС № RU Д-FR.РА01.В.21780_20 ЕАЭС № RU Д-FR.РА02.В.32608_21 ТС № RU Д-FR.ММ07.В.00046 |  |  |  | 290 | штука |  | 1 | PCE BB1 CAR S01 | 1 2 3 3 | 1 10 100 100 | шт. шт. шт. шт. | 3389110164756 13389110164753 13389110164753 | 17 17 40 40 | 11 11 15 15 | 3.5 6.5 15 15 | см. см. см. см. | 0.016 0.167 1.914 1.914 | кг. кг. кг. кг. |  |  | 29 мм | 29 мм | 54 мм | [15 empty] | Плоский штекерный разъем (EV003968) | [39 empty] | 24...24 В |  |  |  | IP65 (EV006421) | [76 empty] | 22.5 мм |  |  | Прочее (EV000154) | Прочее (EV000154) | Да | Круглый (-ая,-ое) (EV000167) |  |  |  | AC/DC (перемен./постоян.) (EV000509) | [68 empty] | Прочее (EV000154) | [37 empty] | Красный (EV000233) | 1 | Нет | Светодиод. (LED) (EV000432) | Высокий (-ая) (EV003619) | [521 empty] | JIS C8201-5-1 EN/IEC 60947-1 CSA C22.2 № 14 EN/IEC 60947-5-1 UL 508 JIS C8201-1 |  |  | -25-70 °C |  | IP20 в соответствии с МЭК 60529 (задняя панель) IP65 в соответствии с МЭК 60529 (лицевая панель) |  |  | 5 gn (частота= 2-500 Гц) в соответствии с IEC 60068-2-6 | 50 gn (продолжительность = 11 мс) для половина ускорения синусоидальной волны в соответствии с IEC 60068-2-27 | TH | -40-70 °C |  |  |  |  | излучаемое электромагнитное полекласс B в соответствии с EN 55011 | [10 empty] | Класс II в соответствии с IEC 60536 | [12 empty] | NEMA 4 в соответствии с UL 50 E NEMA 12 в соответствии с UL 50 E | [45 empty] | 0.02 кг |  | 20...27 мА |  |  | крепежная гайка под головкой: 2-2.4 Н-м | [27 empty] | 19.2-30 В пост. ток 21.6-26.4 В переменный ток | [48 empty] | 250 В (степень загрязнения 3) в соответствии с EN/IEC 60947-1 | XB7 | [10 empty] | 6 кВ в соответствии с EN/IEC 60947-1 | [20 empty] | разъемы Faston, присоединительный размер: 1 x 6,35 мм в соответствии с EN/IEC 60947-1 разъемы Faston, присоединительный размер: 2 x 2,8 мм в соответствии с EN/IEC 60947-1 | [76 empty] | 70000 ч при номинальном напряжении и 25 °C | постоянный |  |  | (X1-X2)PL | [24 empty] | 24 В |  |  |  |  | крепежное отверстие - диаметр: 22.5 мм 22,3 +0,4/0 в соответствии с EN/IEC 60947-5-1 |  | >= 30 x 40 mm (Панель поддержки) металл - толщина: 1-6 мм >= 30 x 40 mm (Панель поддержки) Пластик - толщина: 2-6 мм | [418 empty] | Harmony XB7 | сигнальная лампа | [46 empty] | XB7 |  |  |  |  | 24 В пер./пост. ток 50/60 Гц | [45 empty] | 10 | [10 empty] | 22 мм | круглая |  |  | Светодиодная лампа | красный |  |  | встроенный светодиод | [8 empty] | моноблочный продукт | [5 empty] | с обычным объективом | [165 empty] | Срок гарантии на данное оборудование составляет 2 года с момента отгрузки со склада Систэм Электрик, с подтверждением соответствующим документом | Подлежит замене
TM172ASCTB28E | Терминальный блок с винтами на 28 вх/вых для модулей расширения | Schneider Electric |  |  | 8536699008 | Прочие | Нет | Терминальный блок с винтами на 28 вх/вых. серия продукта: Modicon M171/M172 - категория - аксессуар/отдельная деталь: аксессуары присоединений - тип аксессуара/отдельной детали: блок клемм с винтовым креплением. Преимущества: Максимизируйте прибыльность и повышайте энергетическую эффективность путем мастабируемого управления автоматикой с помощью Modicon M171/M172:, Интуитивно-понятное ПО для станков SoMachine HVAC обеспечивает более эффективный технологический прогресс., Встроены все необходимые функции для проектирования и изготовления станков для обеспечения высокой прибыльности., Функциональные блоки (AFB) сокращают потребление энергии и повышают показатели эффективности, За счет встроенных веб-серверов и функций масштабирования, предназначенных для подключения в системам управления зданием обеспечивается гибкое управление станками.... применения: Узнайте больше о наших решениях для управления станками:.. |  | SEPAI | OLD | Устаревшее оборудование Автоматизация пром. | SCH | Устаревшее оборудование Автоматизация пром. | ZOI | Устаревшее оборудование Автоматизация пром. | EC002021 | Соединитель-адаптер для клеммных блоков | 7 | Италия | https://static-pcsp.systeme.ru/image/XirTvUZr.jpeg | https://static-pcsp.systeme.ru/image/XirTvUZr.jpeg | 1 | не указан | [8 empty] | https://api.systeme.ru/product/media/download/991358 |  | https://api.systeme.ru/certificates/default/download/3110 https://api.systeme.ru/certificates/default/download/1760 https://api.systeme.ru/certificates/default/download/532 https://api.systeme.ru/certificates/default/download/2537 https://api.systeme.ru/certificates/default/download/1981 | Д-ТР ЕАЭС-RoHS Д-ТР ЕАЭС-RoHS С-ТР ТС-ЭМС С-ТР ТС-НВО С-ТР ТС-ЭМС С-ТР ТС-НВО Д-ТР ЕАЭС-RoHS | ЕАЭС N RU Д-FR.РА09.В.35258_22 ЕАЭС № RU Д-FR.РА01.В.29979_20 ТС RU С-FR.ММ07.В.00073 ЕАЭС RU С-FR.НА46.В.03424_22 ЕАЭС № RU Д-FR.РА01.В.87817_20 |  |  |  | 337 | штука | 0 | 1 | PCE CAR S01 | 1 3 3 | 1 24 24 | шт. шт. шт. | 3606481267672 43606481267670 43606481267670 | 11.5 40 40 | 7 15 15 | 1 15 15 | см. см. см. | 0.045 1.187 1.187 | кг. кг. кг. | [20 empty] | Винтовое соединение (EV000415) | [35 empty] | 2 | [65 empty] | Прочее (EV000154) | [283 empty] | 24 В | [135 empty] | 2.5...2.5 мм² | 2.5...2.5 мм² | 2.5...2.5 мм² | 2.5...2.5 мм² |  |  |  | 5 А | [166 empty] | Да | 2 | [45 empty] | 115 мм | [94 empty] | съемный клеммный блок клеммный блок с винтовыми зажимами | [10 empty] | logic controller M172 performance | [214 empty] | I/O expansion module | [249 empty] | зеленый | [104 empty] | Клеммная коробка | 28 | [76 empty] | Modicon M171/M172 |  | блок клемм с винтовым креплением | [13 empty] | аксессуары присоединений | [282 empty] | Срок гарантии на данное оборудование составляет 2 года с момента отгрузки со склада Систэм Электрик, с подтверждением соответствующим документом | Подлежит замене
TM172DCLWT | Цветной дисплей для темп | Schneider Electric |  |  | 8528599009 | Мониторы прочие, цветные прочие | Нет | Максимизируйте прибыльность и повышайте энергетическую эффективность путем масштабируемого управления автоматикой с помощью Modicon. Интуитивно-понятное ПО для станков SoMachine HVAC обеспечивает более эффективный технологический прогресс. Функциональные блоки сокращают потребление энергии. За счет встроенных веб-серверов и функций масштабирования, предназначенных для подключения в системам управления зданием, обеспечивается гибкое управление станками. |  | SEPAI | OLD | Устаревшее оборудование Автоматизация пром. | SCH | Устаревшее оборудование Автоматизация пром. | ZOI | Устаревшее оборудование Автоматизация пром. | EC001412 | Графическая панель | 7 | Мексика | https://static-pcsp.systeme.ru/image/9GsplepQ.jpeg | https://static-pcsp.systeme.ru/image/9GsplepQ.jpeg | 1 | не указан | [8 empty] | https://api.systeme.ru/product/media/download/991358 |  | https://api.systeme.ru/certificates/default/download/3035 https://api.systeme.ru/certificates/default/download/1782 https://api.systeme.ru/certificates/default/download/1723 https://api.systeme.ru/certificates/default/download/532 https://api.systeme.ru/certificates/default/download/2537 | Д-ТР ТС-ЭМС Д-ТР ЕАЭС-RoHS Д-ТР ЕАЭС-RoHS С-ТР ТС-ЭМС С-ТР ТС-НВО С-ТР ТС-ЭМС С-ТР ТС-НВО | ЕАЭС N RU Д-FR.РА02.В.57690_23 ЕАЭС № RU Д-FR.РА01.В.35657_20 ЕАЭС № RU Д-FR.РА01.В.20198_20 ТС RU С-FR.ММ07.В.00073 ЕАЭС RU С-FR.НА46.В.03424_22 |  |  |  | 5950 | штука |  | 1 | PCE S02 | 1 3 | 1 11 | шт. шт. | 3606481267634 43606481267632 | 15.5 40 | 10.8 30 | 5 15 | см. см. | 0.225 2.978 | кг. кг. |  |  | 86 мм | 120 мм | 25 мм |  |  |  | Да | [25 empty] | Да |  |  | Да | [41 empty] | Да |  |  |  | Да | Да | Да | Да | Да | Да | Да | Да | Да | Да | Да |  | Да | Да | [14 empty] | Да | Да | Да | Да | Да | Да | Да | Да | [7 empty] | Прочее (EV000154) | [25 empty] | 25 мм | [46 empty] | -30...50 °C | [107 empty] | AC/DC (перемен./постоян.) (EV000509) |  |  |  | Нет | 12 | 320 | 240 | Да | Да |  | Да | Да | Да | Да | Да | Да |  | Да | Да | Да | Да | 24...24 В | Прочее (EV000154) | Да | Да | Да | [267 empty] | 86 мм | 120 мм |  | Прочее (EV000154) | [7 empty] | 24...24 В | 24...24 В | [170 empty] | EN 60950-1 EN 55024 EN 55032 UL 873 CSA C22.2 No 24 |  | 2014/35/EU - директива низкого напряжения 2014/30/EU - электромагнитная совместимость | 0-50 °C | [7 empty] | -30-50 °C | [5 empty] | RCM EAC CE cTUVus | [67 empty] | logic controller M171 logic controller M172 | 0.34 кг | [60 empty] | NTC 10k type 2 датчик температуры - 40...50 °C +/- 0.1 °C NTC 10k датчик температуры at 21 °C +/- 0,5 °C | [56 empty] | 24 В пер./пост. тока | [120 empty] | ЖК дисплей colour touchscreen |  |  |  | 320 x 240 pixels | [217 empty] | 3.2 В·А 1.3 Вт |  |  | Белый | [182 empty] | Modicon M171/M172 | модуль управления и отображения | [241 empty] | внешний источник | [55 empty] | Срок гарантии на данное оборудование составляет 2 года с момента отгрузки со склада Систэм Электрик, с подтверждением соответствующим документом | Подлежит замене
BMXAMI0810HRU | Модуль аналоговых входов (8 входов 16 бит), защищённый | Schneider Electric |  |  | 8538909200 | Электронные модули | Нет |  |  | SEPAI | OLD | Устаревшее оборудование Автоматизация пром. | SCH | Устаревшее оборудование Автоматизация пром. | ZOI | Устаревшее оборудование Автоматизация пром. | Не указано | Не указано |  |  | https://static-pcsp.systeme.ru/image/zv3FCwowSsI0qipF6193ae3fe2db21637068351.jpeg |  | 1 | не указан | [8 empty] | https://api.systeme.ru/product/media/download/167330 https://api.systeme.ru/product/media/download/991358 |  | https://api.systeme.ru/certificates/default/download/1134 https://api.systeme.ru/certificates/default/download/625 https://api.systeme.ru/certificates/default/download/1132 | COTO (Российский морской регистр судоходства) Д-ТР ТС-ЭМС СТСИ | Modicon_M340_RU_rmrs_18 ЕАЭС № RU Д-RU.МЕ83.В.00310 modicon _m340_BMX_RU_metrology_18 |  |  |  | 12200 | штука |  | 1 | PCE | 1 | 1 | шт. | 3606481301468 | 12 | 11 | 5.5 | см. | 0.173 | кг. | [1816 empty] | Срок гарантии на данное оборудование составляет 2 года с момента отгрузки со склада Систэм Электрик, с подтверждением соответствующим документом | Подлежит замене
BMXART0414RU | Модуль аналоговый 4 ИЗОЛИРОВАННЫХ ВХОДА TC/RTD | Schneider Electric |  |  | 8538909200 | Электронные модули | Нет |  |  | SEPAI | OLD | Устаревшее оборудование Автоматизация пром. | SCH | Устаревшее оборудование Автоматизация пром. | ZOI | Устаревшее оборудование Автоматизация пром. | Не указано | Не указано |  |  | https://static-pcsp.systeme.ru/image/srlgA61g40tkTMO96193ae411cd7b1637068353.jpeg |  | 1 | не указан | [8 empty] | https://api.systeme.ru/product/media/download/167330 https://api.systeme.ru/product/media/download/991358 |  | https://api.systeme.ru/certificates/default/download/1134 https://api.systeme.ru/certificates/default/download/625 https://api.systeme.ru/certificates/default/download/1132 | COTO (Российский морской регистр судоходства) Д-ТР ТС-ЭМС СТСИ | Modicon_M340_RU_rmrs_18 ЕАЭС № RU Д-RU.МЕ83.В.00310 modicon _m340_BMX_RU_metrology_18 |  |  |  | 9950 | штука | 0 | 1 | PCE | 1 | 1 | шт. | 3606481301543 | 11.5 | 11 | 5.5 | см. | 0.169 | кг. | [1816 empty] | Срок гарантии на данное оборудование составляет 2 года с момента отгрузки со склада Систэм Электрик, с подтверждением соответствующим документом | Подлежит замене
BMXART0814HRU | 8 ИЗОЛ ВХОДОВ TC/RTD, TELEFAST, H | Schneider Electric |  |  | 8538909200 | Электронные модули | Нет |  |  | SEPAI | OLD | Устаревшее оборудование Автоматизация пром. | SCH | Устаревшее оборудование Автоматизация пром. | ZOI | Устаревшее оборудование Автоматизация пром. | Не указано | Не указано |  |  | https://static-pcsp.systeme.ru/image/zlhD_ra0bTd2vCFu60d9b426a2bbe1624880166.jpeg |  | 1 | не указан | [8 empty] | https://api.systeme.ru/product/media/download/167330 https://api.systeme.ru/product/media/download/991358 |  | https://api.systeme.ru/certificates/default/download/1134 https://api.systeme.ru/certificates/default/download/625 https://api.systeme.ru/certificates/default/download/1132 | COTO (Российский морской регистр судоходства) Д-ТР ТС-ЭМС СТСИ | Modicon_M340_RU_rmrs_18 ЕАЭС № RU Д-RU.МЕ83.В.00310 modicon _m340_BMX_RU_metrology_18 |  |  |  | 14900 | штука | 15 | 1 | PCE | 1 | 1 | шт. | 3606481301574 | 12 | 11 | 5.5 | см. | 0.225 | кг. | [1816 empty] | Срок гарантии на данное оборудование составляет 2 года с момента отгрузки со склада Систэм Электрик, с подтверждением соответствующим документом | Подлежит замене
BMXDAI1602RU | Модуль цифровых входов 16 ВХОДОВ, ~24В / =24В, SOURCE | Schneider Electric |  |  | 8538909200 | Электронные модули | Нет |  |  | SEPAI | OLD | Устаревшее оборудование Автоматизация пром. | SCH | Устаревшее оборудование Автоматизация пром. | ZOI | Устаревшее оборудование Автоматизация пром. | Не указано | Не указано |  |  | https://static-pcsp.systeme.ru/image/EoVGai0G7XfI3D_c6193ae4256b651637068354.jpeg |  | 1 | не указан | [8 empty] | https://api.systeme.ru/product/media/download/167330 https://api.systeme.ru/product/media/download/991358 |  | https://api.systeme.ru/certificates/default/download/1134 https://api.systeme.ru/certificates/default/download/625 | COTO (Российский морской регистр судоходства) Д-ТР ТС-ЭМС | Modicon_M340_RU_rmrs_18 ЕАЭС № RU Д-RU.МЕ83.В.00310 |  |  |  | 5500 | штука | 15 | 1 | PCE | 1 | 1 | шт. | 3606481301680 | 11.5 | 11 | 5.5 | см. | 0.144 | кг. | [1816 empty] | Срок гарантии на данное оборудование составляет 2 года с момента отгрузки со склада Систэм Электрик, с подтверждением соответствующим документом | Подлежит замене
BMXDDM16022RU | Модуль цифровых входов 8 ВХОДОВ =24В, 8 ВЫХОДОВ, ТРАНЗИСТОР | Schneider Electric |  |  | 8538909200 | Электронные модули | Нет |  |  | SEPAI | OLD | Устаревшее оборудование Автоматизация пром. | SCH | Устаревшее оборудование Автоматизация пром. | ZOI | Устаревшее оборудование Автоматизация пром. | Не указано | Не указано |  |  | https://static-pcsp.systeme.ru/image/mVtwinIVLsEK_Sgg6193ae439e0771637068355.jpeg |  | 1 | не указан | [8 empty] | https://api.systeme.ru/product/media/download/167330 https://api.systeme.ru/product/media/download/991358 |  | https://api.systeme.ru/certificates/default/download/1134 https://api.systeme.ru/certificates/default/download/625 | COTO (Российский морской регистр судоходства) Д-ТР ТС-ЭМС | Modicon_M340_RU_rmrs_18 ЕАЭС № RU Д-RU.МЕ83.В.00310 |  |  |  | 5450 | штука |  | 1 | PCE | 1 | 1 | шт. | 3606481301765 | 12 | 11 | 5.5 | см. | 0.218 | кг. | [1816 empty] | Срок гарантии на данное оборудование составляет 2 года с момента отгрузки со склада Систэм Электрик, с подтверждением соответствующим документом | Подлежит замене
BMXDRA0805RU | Модуль цифровых выходов 8 ВЫХОДОВ, РЕЛЕ, ИЗОЛИР. | Schneider Electric |  |  | 8538909200 | Электронные модули | Нет |  |  | SEPAI | OLD | Устаревшее оборудование Автоматизация пром. | SCH | Устаревшее оборудование Автоматизация пром. | ZOI | Устаревшее оборудование Автоматизация пром. | Не указано | Не указано |  |  | https://static-pcsp.systeme.ru/image/GXX_lXmrVWuCCJ6G6193ae44e650a1637068356.jpeg |  | 1 | не указан | [8 empty] | https://api.systeme.ru/product/media/download/167330 https://api.systeme.ru/product/media/download/991358 |  | https://api.systeme.ru/certificates/default/download/1134 https://api.systeme.ru/certificates/default/download/626 | COTO (Российский морской регистр судоходства) Д-ТР ТС-ЭМС Д-ТР ТС-НВО | Modicon_M340_RU_rmrs_18 ЕАЭС № RU Д-RU.МЕ83.В.00309 |  |  |  | 5450 | штука | 0 | 1 | PCE | 1 | 1 | шт. | 4630031090686 | 12.5 | 11 | 5.5 | см. | 0.189 | кг. | [1816 empty] | Срок гарантии на данное оборудование составляет 2 года с момента отгрузки со склада Систэм Электрик, с подтверждением соответствующим документом | Подлежит замене
BMXEHC0200RU | СЧЁТНЫЙ МОДУЛЬ, 2 КАНАЛА, 60 КГЦ | Schneider Electric |  |  | 9029100009 | Прочие счетчики количества продукции, таксомеры, милеометры, шагомеры и аналогичные приборы | Нет |  |  | SEPAI | OLD | Устаревшее оборудование Автоматизация пром. | SCH | Устаревшее оборудование Автоматизация пром. | ZOI | Устаревшее оборудование Автоматизация пром. | Не указано | Не указано |  |  | https://static-pcsp.systeme.ru/image/S1lho6xe-c772NEr60d9b424412dd1624880164.jpeg |  | 1 | не указан | [8 empty] | https://api.systeme.ru/product/media/download/167330 https://api.systeme.ru/product/media/download/991358 |  | https://api.systeme.ru/certificates/default/download/1134 https://api.systeme.ru/certificates/default/download/625 https://api.systeme.ru/certificates/default/download/1132 | COTO (Российский морской регистр судоходства) Д-ТР ТС-ЭМС СТСИ | Modicon_M340_RU_rmrs_18 ЕАЭС № RU Д-RU.МЕ83.В.00310 modicon _m340_BMX_RU_metrology_18 |  |  |  | 7600 | штука | 15 | 1 | PCE | 1 | 1 | шт. | 3606481301925 | 11.5 | 11 | 5.5 | см. | 0.182 | кг. | [1816 empty] | Срок гарантии на данное оборудование составляет 2 года с момента отгрузки со склада Систэм Электрик, с подтверждением соответствующим документом | Подлежит замене
BMXNOE0100HRU | МОДУЛЬ СЕТИ ETHERNET 10/100 RJ45, H | Schneider Electric |  |  | 8517620003 | Устройства вычислительных машин; коммутаторы для телефонной или телеграфной проводной связи; аппаратура для систем проводной связи на несущей частоте или для цифровых проводных систем связи: прочие | Нет |  |  | SEPAI | OLD | Устаревшее оборудование Автоматизация пром. | SCH | Устаревшее оборудование Автоматизация пром. | ZOI | Устаревшее оборудование Автоматизация пром. | Не указано | Не указано |  |  | https://static-pcsp.systeme.ru/image/2CY0bRX9jF7sRZnq60d9b423c219b1624880163.jpeg |  | 1 | не указан | [8 empty] | https://api.systeme.ru/product/media/download/991358 |  | https://api.systeme.ru/certificates/default/download/1134 https://api.systeme.ru/certificates/default/download/625 | COTO (Российский морской регистр судоходства) Д-ТР ТС-ЭМС | Modicon_M340_RU_rmrs_18 ЕАЭС № RU Д-RU.МЕ83.В.00310 |  |  |  | 16400 | штука | 15 | 1 | PCE | 1 | 1 | шт. | 3606481302281 | 12 | 11 | 5.5 | см. | 0.247 | кг. | [1816 empty] | Срок гарантии на данное оборудование составляет 2 года с момента отгрузки со склада Систэм Электрик, с подтверждением соответствующим документом | Подлежит замене
BMXNOE0110RU | МОДУЛЬ FACTORYCAST ETHERNET 10/100 RJ45 | Schneider Electric |  |  | 8471500000 | Блоки вычислит.машин,блоки обработки данных, отличные от описанных в субпозиции 8471 41 или 8471 49, содержащ.или не содержащ.в одном корпусе одноили два из следующих устрв:запоминающее,ввода,вывода | Нет |  |  | SEPAI | OLD | Устаревшее оборудование Автоматизация пром. | SCH | Устаревшее оборудование Автоматизация пром. | ZOI | Устаревшее оборудование Автоматизация пром. | Не указано | Не указано |  |  | https://static-pcsp.systeme.ru/image/52V5VWSh-R7-YsOt6193ae46ca1631637068358.jpeg |  | 1 | не указан | [8 empty] | https://api.systeme.ru/product/media/download/991358 |  | https://api.systeme.ru/certificates/default/download/1134 https://api.systeme.ru/certificates/default/download/625 | COTO (Российский морской регистр судоходства) Д-ТР ТС-ЭМС | Modicon_M340_RU_rmrs_18 ЕАЭС № RU Д-RU.МЕ83.В.00310 |  |  |  | 13550 | штука | 1 | 1 | PCE | 1 | 1 | шт. | 3606481302014 | 11.5 | 11 | 5.5 | см. | 0.247 | кг. | [1816 empty] | Срок гарантии на данное оборудование составляет 2 года с момента отгрузки со склада Систэм Электрик, с подтверждением соответствующим документом | Подлежит замене
BMXNOM0200HRU | Комм. модуль 2 порта RS485/232, защ. | Schneider Electric |  |  | 8517620003 | Устройства вычислительных машин; коммутаторы для телефонной или телеграфной проводной связи; аппаратура для систем проводной связи на несущей частоте или для цифровых проводных систем связи: прочие | Нет |  |  | SEPAI | OLD | Устаревшее оборудование Автоматизация пром. | SCH | Устаревшее оборудование Автоматизация пром. | ZOI | Устаревшее оборудование Автоматизация пром. | Не указано | Не указано |  |  | https://static-pcsp.systeme.ru/image/mbgRgAEXhIBy5WXJ60d9b423585751624880163.jpeg |  | 1 | не указан | [8 empty] | https://api.systeme.ru/product/media/download/167330 https://api.systeme.ru/product/media/download/991358 |  | https://api.systeme.ru/certificates/default/download/1134 https://api.systeme.ru/certificates/default/download/625 | COTO (Российский морской регистр судоходства) Д-ТР ТС-ЭМС | Modicon_M340_RU_rmrs_18 ЕАЭС № RU Д-RU.МЕ83.В.00310 |  |  |  | 11150 | штука | 0 | 1 | PCE | 1 | 1 | шт. | 3606481302045 | 11.5 | 11 | 5.5 | см. | 0.23 | кг. | [1816 empty] | Срок гарантии на данное оборудование составляет 2 года с момента отгрузки со склада Систэм Электрик, с подтверждением соответствующим документом | Подлежит замене
VW3A95814 | Комплект соостветсвия UL клсс 1 для ATV320, VW3A95814 | Schneider Electric |  |  | 7326909807 | Прочие | Нет | Комплект соостветсвия UL клсс 1 для ATV320. серия продукта: Altivar - категория - аксессуар/отдельная деталь: крепежные и монтажные принадлежности - тип аксессуара/отдельной детали: комплект для UL тип 1 - совместимость продукта: преобразователь частоты ATV320&hellip;C в 2,2 кВт, 380&hellip;500 В трехфазный, преобразователь частоты ATV320&hellip;C в 4 kW, 380&hellip;500 В трехфазный, преобразователь частоты ATV320&hellip;C в 3 кВт, 380&hellip;500 В трехфазный - назначение аксессуара/отдельной детали: привод с регулируемой частотой вращения. Преимущества: Двери (GDL) и Защитная Остановка 1 (SS1).... применения: Серия Altivar Machine AT.. |  | SEPAI | OLD | Устаревшее оборудование Автоматизация пром. | SCH | Устаревшее оборудование Автоматизация пром. | ZOI | Устаревшее оборудование Автоматизация пром. | EC002025 | Комплектующие для частотных преобразователей | 7 | Индонезия | https://static-pcsp.systeme.ru/image/73cXSUub.jpeg | https://static-pcsp.systeme.ru/image/73cXSUub.jpeg | 1 | не указан | [8 empty] | https://api.systeme.ru/product/media/download/991358 | [7 empty] | 1790 | штука | 0 | 1 | PCE P06 | 1 4 | 1 30 | шт. шт. | 3606480967184 73606480967183 | 18.5 60 | 18.5 80 | 18 75 | см. см. | 0.886 38.5 | кг. кг. | [343 empty] | Прочее (EV000154) | [440 empty] | UL тип 1 | [192 empty] | нижняя часть привода | [103 empty] | Altivar Machine ATV320 | [94 empty] | механическое устройство | [340 empty] | Altivar |  | комплект для UL тип 1 |  | преобразователь частоты ATV320...C в 2.2 кВт, 380...500 В, трехфазный преобразователь частоты ATV320...C в 3 кВт, 380...500 В, трехфазный преобразователь частоты ATV320...C в 4 кВт, 380...500 В, трехфазный преобразователь частоты ATV320...C в 2.2 кВт, 525...600 В, трехфазный преобразователь частоты ATV320...C в 4 кВт, 525...600 В, трехфазный | [7 empty] | привод с регулируемой частотой вращения |  |  |  | крепежные и монтажные принадлежности | [282 empty] | Срок гарантии на данное оборудование составляет 2 года с момента отгрузки со склада Систэм Электрик, с подтверждением соответствующим документом | Подлежит замене
XVUC21BQ | МОД. ПИТАНИЯ+ВЕРХ.КР.СВ. КОЛ., 24В, СЕР. | Schneider Electric |  |  | 8536699008 | Прочие | Нет | МОДУЛЬ СВЕТОВОЙ КОЛОННЫ, 24В, СЕРЫЙ. серия продукта: Harmony XVU - тип устройства или его аксессуаров: модульная световая лампа - маяк или блок световой сигнализации: базовый блок - монтажный диаметр: 60 мм - наименование компонента: XVU. Преимущества: Harmony XVU светосигнальные колонны: яркие, инновационные, простые в установке и универсальны!.. применения: Перевозка материалов, упаковка, электронное оборудование, автоматизация.. |  | SEPAI | OLD | Устаревшее оборудование Автоматизация пром. | SCH | Устаревшее оборудование Автоматизация пром. | ZOI | Устаревшее оборудование Автоматизация пром. | EC001152 | Соединительный модуль для сигнальных колонн | 7 | Индонезия | https://static-pcsp.systeme.ru/image/1EQEvUwd.jpeg | https://static-pcsp.systeme.ru/image/1EQEvUwd.jpeg | 1 | не указан | [8 empty] | https://api.systeme.ru/product/media/download/991358 |  | https://api.systeme.ru/certificates/default/download/3087 https://api.systeme.ru/certificates/default/download/1684 https://api.systeme.ru/certificates/default/download/322 | Д-ТР ТС-ЭМС Д-ТР ТС-НВО Д-ТР ТС-ЭМС Д-ТР ТС-НВО Д-ТР ТС-ЭМС Д-ТР ТС-НВО | ЕАЭС N RU Д-FR.РА01.В.39516_23 ЕАЭС № RU Д-FR.РА01.В.25372_20 ТС № RU Д-FR.АИ96.В.00116 | https://api.systeme.ru/player/embed?ref=XVUC21BQ | https://static-pcsp.systeme.ru/player_360/5f10bb054b688V2UwNc6_s9jRON_JyNUJiIDiwQfny9rn_1594931973.jpg https://static-pcsp.systeme.ru/player_360/5f10bb05522e3gR8dlQHtl2Kpsl9Tj-Fe6docyDe8IHmn_1594931973.jpg https://static-pcsp.systeme.ru/player_360/5f10bb0559b31dlBOSVANPsuzTv9B4fYfv5V5v75SDxYM_1594931973.jpg https://static-pcsp.systeme.ru/player_360/5f10bb0560d71Fwy8RU04UpqE1X4sgzbcZ83sOMLzN9Zh_1594931973.jpg https://static-pcsp.systeme.ru/player_360/5f10bb056a54ake9KQnQZtvi5FCHkAy2_csYGDbiBaVrN_1594931973.jpg https://static-pcsp.systeme.ru/player_360/5f10bb05ac190krqZizSTHA-hKOgLAFETBOetFBf0FzI4_1594931973.jpg https://static-pcsp.systeme.ru/player_360/5f10bb05deb8eabdzhcDCiJF_4p6jD1IyrEouNrDTT8Es_1594931973.jpg https://static-pcsp.systeme.ru/player_360/5f10bb05e70cdnL9jgindLGNkCquatHCkEPmk3TX9U-Ia_1594931973.jpg https://static-pcsp.systeme.ru/player_360/5f10bb05ef3b5xOt1AF8dAHjyaXwKVy75reQN3nJamWrS_1594931973.jpg https://static-pcsp.systeme.ru/player_360/5f10bb0605861JIpkAXo4qMuRAkJSDBwlfSYaX0_-5U-N_1594931974.jpg https://static-pcsp.systeme.ru/player_360/5f10bb060d563YpMPHdnsJ_ySXJENP1edJDFRusAemiwj_1594931974.jpg https://static-pcsp.systeme.ru/player_360/5f10bb061bda6arI96MlBvpXKrvfw3Qf9X1Pl4pQgfpcs_1594931974.jpg https://static-pcsp.systeme.ru/player_360/5f10bb062a333bCzJGbVOCaE_3VGFv7FvxQqxi90z7GBb_1594931974.jpg https://static-pcsp.systeme.ru/player_360/5f10bb06323a3McSV2BAmCo6HYmJdJy67TIYLxyFPPHKs_1594931974.jpg https://static-pcsp.systeme.ru/player_360/5f10bb063aeffoHE05_wMW_MSGwT6H0CSvWoROpudU6Rz_1594931974.jpg https://static-pcsp.systeme.ru/player_360/5f10bb0643932k1Z7LyP_DqqU9c32yfpT5tys5--1udgA_1594931974.jpg https://static-pcsp.systeme.ru/player_360/5f10bb064b879ovzfwOpxsIuRhmuyuCeEm9js9y_nDsqd_1594931974.jpg https://static-pcsp.systeme.ru/player_360/5f10bb065574esZu_BZSMzA3RfhmsozM30oMTt6B5E2yJ_1594931974.jpg https://static-pcsp.systeme.ru/player_360/5f10bb065d407zOzgOeQXTt55l5JDJbWXPizQH9vn6Gdf_1594931974.jpg https://static-pcsp.systeme.ru/player_360/5f10bb0664fa0YFebbZLniXD45D30bzL8K2CwW71CuYmw_1594931974.jpg |  | 1095 | штука |  | 1 | PCE S04 P06 | 1 3 4 | 1 24 96 | шт. шт. шт. | 3606480555923 23606480555927 | 26.8 60 80 | 9.1 40 60 | 9 30 75 | см. см. см. | 0.286 8.205 39.6 | кг. кг. кг. |  |  | 77 мм | [223 empty] | Прочее (EV000154) | [47 empty] | Прочее (EV000154) | [155 empty] | Нет | Да | Нет | Да | [353 empty] | -25-50 °C |  | IP65 |  |  | 2 gn |  |  | -40-70 °C | [5 empty] | CSA UL CE | [68 empty] | 0.11 кг |  | <= 400 мА | [34 empty] | сборка заказчиком, до 5 единиц | [63 empty] | крепление непосредственное или на трубе | [34 empty] | 24 В пер./пост. ток - 15...10 % | [21 empty] | PBT (полибутилентерефталат) V-0 огнестойкость в соответствии с UL 94 ABS (акрилонитрил-бутадиен-стирол) V-0 огнестойкость в соответствии с UL 94 PC (поликарбонат) V-0 огнестойкость в соответствии с UL 94 | [147 empty] | базовый блок крышка | [340 empty] | Harmony XVU | модульная световая лампа | [22 empty] | XVU | [85 empty] | 60 мм | [68 empty] | базовый блок | silver | [118 empty] | Срок гарантии на данное оборудование составляет 2 года с момента отгрузки со склада Систэм Электрик, с подтверждением соответствующим документом | Подлежит замене
XMLP010BC21F | Преобразователь давления, XMLP010BC21F | Schneider Electric |  |  | 9026202000 | Электронные | Нет | ПРЕОБРАЗОВАТЕЛЬ ДАВЛЕНИЯ, 10 бар. Серия продукта: OsiSense XM - тип устройства или его аксессуаров: электронные датчики давления - наименование датчика давления: XMLP - род тока электрической цепи: цепь управления - размер датчика давления: 10 бар - локальный дисплей: без - тип выходного сигнала: аналогов. - количество в одном комплекте: комплект из 1 шт. - тип упаковки: индивидуальный. Преимущества: Инновации в каждой настройке параметров. Удобный датчик контроля давления, который можно абсолютно легко настроить с непревзойденной гибкостью модификации во время эксплуатации.... применения: - Контроль или мониторинг давления формовочных прессов, машин для литья под давлением, шлифовальных станков, обрабатывающих центров и т. д.... |  | SEPAI | OLD | Устаревшее оборудование Автоматизация пром. | SCH | Устаревшее оборудование Автоматизация пром. | ZOI | Устаревшее оборудование Автоматизация пром. | EC000243 | Реле давления | 7 | Швейцария | https://static-pcsp.systeme.ru/image/z1NgfAn-.jpeg | https://static-pcsp.systeme.ru/image/z1NgfAn-.jpeg | 1 | не указан | [8 empty] | https://api.systeme.ru/product/media/download/991358 |  | https://api.systeme.ru/certificates/default/download/1422 https://api.systeme.ru/certificates/default/download/556 | Д-ТР ТС-ЭМС Д-ТР ТС-ЭМС | ЕАЭС № RU Д-FR.АД71.В.03832_19 ТС № RU Д-FR.АИ96.В.00072 |  |  |  | 3010 | штука | 0 | 1 | PCE CAR S01 | 1 3 3 | 1 24 24 | шт. шт. шт. | 3389119638647 43389119638645 43389119638645 | 8.8 40 40 | 4.7 15 15 | 4.3 15 15 | см. см. см. | 0.112 2.881 2.881 | кг. кг. кг. |  |  | 60.6 мм |  |  |  |  | 60.6 мм | [12 empty] | Прочее (EV000154) | [38 empty] | Да |  |  |  |  | IP65/IP67 (EV008925) | [155 empty] | Прочее (EV000154) | [56 empty] | 24...24 В | [176 empty] | Да | 0...10000 гПа | 0...10000 гПа | 10000 гПа |  | Да | 0...10 Бар | 30 Бар | 0...10 Бар | Нет | Да | Да | Нет | 20 Бар | -20...120 °C | Да |  |  | Прочее (EV000154) | [196 empty] | 26 мм | 1000000 Па | [113 empty] | EN/МЭК 61326-2-3 NSF ANSI 61 |  |  | -30-85 °C |  | IP65 в соответствии с EN/IEC 60529 |  |  | 20 gn (f = 15-2000 Гц) в соответствии с EN/IEC 60068-2-6 | 100 gn для 11 мс в соответствии с EN/IEC 60068-2-27 | TC | -50-100 °C | [5 empty] | cULus EAC RCM CE | [68 empty] | 0.106 кг | [10 empty] | короткое замыкание нагрузки обратная полярность | [18 empty] | любое положение | [28 empty] | 0.1 % of the measuring range | [24 empty] | 10000000 циклы | [42 empty] | +/- 0.5 % диапазона измерения | [406 empty] | 26 мм | [6 empty] | <= 2 ms 10...90 % of full scale |  | 0-10 бар |  |  | +/- 0.02 % of measuring range/°K | +/- 0.02 % of measuring range/°K |  | 30 бар | 60 бар | [65 empty] | испытание стойкости к с электролитическому разряду в соответствии с EN/IEC 61000-4-2 8 кВ через воздух; 4 кВ при контакте тест на стойкость к импульсному перенапряжению 1,2/50 мкс в соответствии с EN/IEC 61000-4-5 1 кВ 42 Ohm стойкость к магнитным полям в соответствии с EN/IEC 61000-4-8 100 A/m 50 Hz испытание на невосприимчивость к коммутационным помехам/коротким пакетам в соответствии с EN/IEC 61000-4-4 4 кВ восприимчивость к электромагнитным полям в соответствии с EN/IEC 61000-4-3 10 V/m 80...3000 MHz излучаемые РЧ поля в соответствии с EN/IEC 61000-4-6 10 V 0.01...80 MHz | fluorocarbon FPM stainless steel AISI 316L | 0.5 кВ | [28 empty] | OsiSense XM | электронные датчики давления | [6 empty] | 1 вилка EN 175301-803-A (ex DIN43650) 3 контакта | [8 empty] | комплект из 1 шт. | [35 empty] | 12...24 В БСНН пост. тока (пределы напряжения: 7-33 В) | [133 empty] | аналогов. |  |  |  | датчик давления | G 1/4A (вилка) в соответствии с DIN 3852-E |  | 10-10 бар |  |  |  | воздух (-30-135 °C) пресная вода (0-135 °C) масло для гидравлических систем (-30-135 °C) газ (-30-135 °C) охладительная жидкость (-30-135 °C) |  | без |  |  | цепь управления | [31 empty] | < 23 мА | [21 empty] | индивидуальный |  | XMLP | 4...20 mA, 2-проводн. | [38 empty] | Срок гарантии на данное оборудование составляет 2 года с момента отгрузки со склада Систэм Электрик, с подтверждением соответствующим документом | Подлежит замене
XMLP010BD71F | ПРЕОБРАЗ.ДАВЛЕНИЯ,10БАР,0-10 В | Schneider Electric |  |  | 9026202000 | Электронные | Нет | ПРЕОБРАЗ.ДАВЛЕНИЯ,10БАР,4-20мА. серия продукта: OsiSense XM - тип устройства или его аксессуаров: электронные датчики давления - наименование датчика давления: XMLP - род тока электрической цепи: цепь управления - размер датчика давления: 10 бар - локальный дисплей: без - тип выходного сигнала: аналогов. - количество в одном комплекте: комплект из 1 шт. - тип упаковки: индивидуальный. Преимущества: Инновации в каждой настройке параметров. Удобный датчик контроля давления, который можно абсолютно легко настроить с непревзойденной гибкостью модификации во время эксплуатации.... применения: - Контроль или мониторинг давления формовочных прессов, машин для литья под давлением, шлифовальных станков, обрабатывающих центров и т. д.... |  | SEPAI | OLD | Устаревшее оборудование Автоматизация пром. | SCH | Устаревшее оборудование Автоматизация пром. | ZOI | Устаревшее оборудование Автоматизация пром. | EC000243 | Реле давления | 7 | Швейцария | https://static-pcsp.systeme.ru/image/Wnf7hUQO.jpeg | https://static-pcsp.systeme.ru/image/Wnf7hUQO.jpeg | 1 | не указан | [8 empty] | https://api.systeme.ru/product/media/download/991358 |  | https://api.systeme.ru/certificates/default/download/1422 https://api.systeme.ru/certificates/default/download/556 | Д-ТР ТС-ЭМС Д-ТР ТС-ЭМС | ЕАЭС № RU Д-FR.АД71.В.03832_19 ТС № RU Д-FR.АИ96.В.00072 |  |  |  | 2880 | штука | 0 | 1 | PCE CAR S01 | 1 3 3 | 1 24 24 | шт. шт. шт. | 3389119638784 43389119638782 43389119638782 | 8.8 40 40 | 4.7 15 15 | 4.3 15 15 | см. см. см. | 0.095 2.41 2.41 | кг. кг. кг. |  |  | 38.1 мм |  |  |  |  | 38.1 мм | [12 empty] | Прочее (EV000154) | [38 empty] | Да |  |  |  |  | IP65/IP67 (EV008925) | [155 empty] | Прочее (EV000154) | [56 empty] | 24...24 В | [176 empty] | Да | 0...10000 гПа | 0...10000 гПа | 10000 гПа |  | Да | 0...10 Бар | 30 Бар | 0...10 Бар | Нет | Да | Да | Нет | 20 Бар | -20...120 °C | Да |  |  | Прочее (EV000154) | [196 empty] | 26 мм | 1000000 Па | [113 empty] | EN/МЭК 61326-2-3 NSF ANSI 61 |  |  | -30-85 °C |  | IP65 в соответствии с EN/IEC 60529 IP67 в соответствии с EN/IEC 60529 IP69K в соответствии с EN/IEC 60529 |  |  | 20 gn (f = 15-2000 Гц) в соответствии с EN/IEC 60068-2-6 | 100 gn для 11 мс в соответствии с EN/IEC 60068-2-27 | TC | -50-100 °C | [5 empty] | EAC RCM CE cULus | [68 empty] | 0.09 кг | [10 empty] | короткое замыкание нагрузки обратная полярность | [18 empty] | любое положение | [28 empty] | 0.1 % of the measuring range | [24 empty] | 10000000 циклы | [42 empty] | +/- 0.5 % диапазона измерения | [406 empty] | 26 мм | [6 empty] | <= 2 ms 10...90 % of full scale |  | 0-10 бар |  |  | +/- 0.02 % of measuring range/°K | +/- 0.02 % of measuring range/°K |  | 30 бар | 60 бар | [65 empty] | испытание на невосприимчивость к коммутационным поме в соответствии с EN/IEC 61000-4-4 2 кВ испытание стойкости к с электролитическому разряду в соответствии с EN/IEC 61000-4-2 8 кВ через воздух; 4 кВ при контакте Тест на стойкость к импульсному перенапряжению 1,2/50 мк в соответствии с EN/IEC 61000-4-5 1 кВ 42 Ohm стойкость к магнитным полям в соответствии с EN/IEC 61000-4-8 100 А/м 50 Hz Восприимчивость к электромагнитным полям в соответствии с EN/IEC 61000-4-3 10 В/м 80...3000 MHz излучаемые РЧ поля в соответствии с EN/IEC 61000-4-6 10 В 0.01...80 MHz | fluorocarbon FPM stainless steel AISI 316L |  | 0.5 кВ | [27 empty] | OsiSense XM | электронные датчики давления | [6 empty] | 1 вилка M12 4 контакта | [8 empty] | комплект из 1 шт. | [35 empty] | 24 В БСНН пост. тока (пределы напряжения: 12-33 В) | [133 empty] | аналогов. |  |  |  | датчик давления | G 1/4A (вилка) в соответствии с DIN 3852-E |  | 10-10 бар |  |  |  | воздух (-30-135 °C) пресная вода (0-135 °C) масло для гидравлических систем (-30-135 °C) газ (-30-135 °C) охладительная жидкость (-30-135 °C) |  | без |  |  | Цепь управления | [31 empty] | < 7 mA | [21 empty] | индивидуальный |  | XMLP | 0...10 V, 3-проводн. | [38 empty] | Срок гарантии на данное оборудование составляет 2 года с момента отгрузки со склада Систэм Электрик, с подтверждением соответствующим документом | Подлежит замене
BMXDDI3202KH | 32 цифр. входа, =24В, Sink, защ | Schneider Electric |  |  | 8538909200 | Электронные модули | Нет |  |  | SEPAI | OLD | Устаревшее оборудование Автоматизация пром. | SCH | Устаревшее оборудование Автоматизация пром. | ZOI | Устаревшее оборудование Автоматизация пром. | EC001419 | Цифров. модуль ввода/вывода ПЛК | 7 | Индонезия | https://static-pcsp.systeme.ru/image/15821891115e4e4a374c0c8.jpeg | https://static-pcsp.systeme.ru/image/15821891115e4e4a374c0c8.jpeg | 1 | не указан | [8 empty] | https://api.systeme.ru/product/media/download/167330 https://api.systeme.ru/product/media/download/991358 |  | https://api.systeme.ru/certificates/default/download/2595 https://api.systeme.ru/certificates/default/download/2177 https://api.systeme.ru/certificates/default/download/1951 https://api.systeme.ru/certificates/default/download/672 https://api.systeme.ru/certificates/default/download/1388 | COTO (Российский морской регистр судоходства) Д-ТР ТС-ЭМС Д-ТР ТС-ЭМС Д-ТР ТС-ЭМС Д-ТР ТС-ЭМС | modicon_m340_m580_x80_2022 ЕАЭС № RU Д-FR.РА01.В.91549_21 ЕАЭС № RU Д-FR.РА01.В.66965_20 ЕАЭС № RU Д-FR.МЕ83.В.00322 ЕАЭС № RU Д-FR.ММ07.В.00030_19 |  |  |  | 9550 | штука |  | 1 | PCE S02 | 1 3 | 1 15 | шт. шт. | 3606480927805 13606480927802 | 11.6 40 | 11 30 | 5.5 15 | см. см. | 0.163 2.954 | кг. кг. | 0.112 кг | [785 empty] | 2014/35/EU - директива низкого напряжения 2014/30/EU - электромагнитная совместимость | -25-70 °C | 5-95 % в -25-70 °C без образования конденсата | IP20 | 0...2000 м 2000...5000 м с понижающим коэффициентом | 1500 В Переменный ток в 50/60 Гц 1 минута, первичн./вторичн. 500 В Постоянный ток (DC) 1 минута, между группами каналов | 3 gn | 30 gn | защитное конформное покрытие | -40-85 °C | [6 empty] | gas resistant class Gx gas resistant class 3C4 пыленепроницаемый class 3S4 sand resistant class 3S4 salt resistant уровень 2 mold growth resistant class 3B2 fungal spore resistant class 3B2 | [67 empty] | 0.112 кг | [10 empty] | 1 внешний предохранитель на группу каналов0.5 А быстродействующий защита от включения с обратной полярностью |  | > 10 МОм 500 В пост. тока | Работа модуля (RUN): 1 светодиод (Зеленый) диагностика канала: 1 светодиод на каждый канал (Зеленый) ошибка модуля (ERR): 1 светодиод (Красный) модуль вв/выв.: 1 светодиод (Красный) | [40 empty] | с 2-/3-проводными бесконтактными датчиками в соответствии с IEC 60947-5-2 с 2-/3-проводными бесконтактными датчиками в соответствии с МЭК 61131-2 тип 1 | [88 empty] | 19...30 В | [124 empty] | >= 2 мA | <= 0.5 мA | [159 empty] | 696320 гн | [41 empty] | 9600 Ом | [78 empty] | 3.9 Вт | [68 empty] | 121 мА в 3,3 В пост. ток | < 14 V пост. ток датчик аварийная сигнализация > 18 V пост. ток датчик в норме | 4 мс | 7 мс | нет | [22 empty] | Modicon X80 | модуль дискретного ввода | [25 empty] | для работы в сложных условиях | [200 empty] | 32 |  |  |  |  | 2.5 мА | [16 empty] | 24 V пост. тока, дискретный логический вход: положительный | [41 empty] | гальв. развязанный | приемник тока (положительная логика) | [5 empty] | Срок гарантии на данное оборудование составляет 2 года с момента отгрузки со склада Систэм Электрик, с подтверждением соответствующим документом | Подлежит замене
BMXDDI6402KH | 64 цифр. входа, =24В, Sink, защ | Schneider Electric |  |  | 8538909200 | Электронные модули | Нет |  |  | SEPAI | OLD | Устаревшее оборудование Автоматизация пром. | SCH | Устаревшее оборудование Автоматизация пром. | ZOI | Устаревшее оборудование Автоматизация пром. | EC001419 | Цифров. модуль ввода/вывода ПЛК | 7 | Индонезия | https://static-pcsp.systeme.ru/image/15821891115e4e4a374b18b.jpeg | https://static-pcsp.systeme.ru/image/15821891115e4e4a374b18b.jpeg | 1 | не указан | [8 empty] | https://api.systeme.ru/product/media/download/167330 https://api.systeme.ru/product/media/download/991358 |  | https://api.systeme.ru/certificates/default/download/2595 https://api.systeme.ru/certificates/default/download/2177 https://api.systeme.ru/certificates/default/download/1951 https://api.systeme.ru/certificates/default/download/672 https://api.systeme.ru/certificates/default/download/1388 | COTO (Российский морской регистр судоходства) Д-ТР ТС-ЭМС Д-ТР ТС-ЭМС Д-ТР ТС-ЭМС Д-ТР ТС-ЭМС | modicon_m340_m580_x80_2022 ЕАЭС № RU Д-FR.РА01.В.91549_21 ЕАЭС № RU Д-FR.РА01.В.66965_20 ЕАЭС № RU Д-FR.МЕ83.В.00322 ЕАЭС № RU Д-FR.ММ07.В.00030_19 |  |  |  | 15000 | штука |  | 1 | PCE | 1 | 1 | шт. | 3606480927812 | 11 | 12 | 5.5 | см. | 0.191 | кг. | 0.145 кг |  |  |  |  | 120 мм | 55 мм | 40 мм | Да | [11 empty] | Винтовое соединение (EV000415) | Прочее (EV000154) | Прочее (EV000154) | Да | Да |  | Нет (без) (EV000494) |  |  | Нет (без) (EV000494) | DC (постоян.) (EV000461) |  | Да | [44 empty] | 64 | [229 empty] | DC (постоян.) (EV000461) | [21 empty] | 24...24 В | [11 empty] | Нет (без) (EV000494) | [272 empty] | 0.6 мА | 7...7 мс | Нет | 19...30 В | Да | Да | [166 empty] | 2014/35/EU - директива низкого напряжения 2014/30/EU - электромагнитная совместимость | -25-70 °C | 5-95 % в -25-70 °C без образования конденсата | IP20 | 0...2000 м 2000...5000 м с понижающим коэффициентом | 1500 В Переменный ток в 50/60 Гц 1 минута, первичн./вторичн. 500 В постоянный ток 1 минута, между группами каналов | 3 gn | 30 gn | защитное конформное покрытие | -40-85 °C | [6 empty] | gas resistant class Gx gas resistant class 3C4 пыленепроницаемый class 3S4 sand resistant class 3S4 salt resistant уровень 2 mold growth resistant class 3B2 fungal spore resistant class 3B2 | [67 empty] | 0.145 кг | [10 empty] | 1 внешний предохранитель на группу каналов0.5 А быстродействующий без защиты от включения с обратной полярностью |  | > 10 МОм 500 В пост. тока | +индикатор 32 каналов: 1 светодиод (зеленый) работа модуля (RUN): 1 светодиод (зеленый) диагностика канала: 1 светодиод на каждый канал (зеленый) ошибка модуля (ERR): 1 светодиод (красный) модуль вв/выв.: 1 светодиод (красный) | [129 empty] | 19...30 В | [285 empty] | 342216 гн | [41 empty] | 40000 Ом | [78 empty] | 4.3 Вт | [68 empty] | 160 мА в 3,3 В пост. ток | < 14 V пост. ток датчик ававрийная сигнализация > 18 V пост. ток датчик в норме | 4 мс | 7 мс | нет | [22 empty] | Modicon X80 | модуль дискретного ввода | [25 empty] | для работы в сложных условиях | [200 empty] | 64 |  |  |  |  | 0.6 мА | [16 empty] | 24 V пост. Тока, дискретный логический вход: положительный | [41 empty] | гальв. развязанный | приемник тока (положительная логика) | [5 empty] | Срок гарантии на данное оборудование составляет 2 года с момента отгрузки со склада Систэм Электрик, с подтверждением соответствующим документом | Подлежит замене
BMENOC0301C | Модуль Ethernet (3 порта), лак | Schneider Electric |  |  | 8517620009 | Машины для приема, преобразования и передачи или восстановления голоса, изображений или других данных, включая коммутационные устройства и маршрутизаторы: прочие | Нет |  |  | SEPAI | OLD | Устаревшее оборудование Автоматизация пром. | SCH | Устаревшее оборудование Автоматизация пром. | ZOI | Устаревшее оборудование Автоматизация пром. | EC001423 | Блок передачи данных ПЛК (коммуникационный модуль) | 7 | Франция | https://static-pcsp.systeme.ru/image/15821891115e4e4a3725327.jpeg | https://static-pcsp.systeme.ru/image/15821891115e4e4a3725327.jpeg | 1 | не указан | [8 empty] | https://api.systeme.ru/product/media/download/167352 https://api.systeme.ru/product/media/download/991358 |  | https://api.systeme.ru/certificates/default/download/2595 https://api.systeme.ru/certificates/default/download/3112 https://api.systeme.ru/certificates/default/download/2177 https://api.systeme.ru/certificates/default/download/2163 https://api.systeme.ru/certificates/default/download/2050 https://api.systeme.ru/certificates/default/download/1951 https://api.systeme.ru/certificates/default/download/1972 https://api.systeme.ru/certificates/default/download/2298 https://api.systeme.ru/certificates/default/download/672 https://api.systeme.ru/certificates/default/download/1045 https://api.systeme.ru/certificates/default/download/1763 https://api.systeme.ru/certificates/default/download/1388 https://api.systeme.ru/certificates/default/download/1982 | COTO (Российский морской регистр судоходства) Д-ТР ЕАЭС-RoHS Д-ТР ТС-ЭМС Д-ТР ЕАЭС-RoHS Д-ТР ЕАЭС-RoHS Д-ТР ТС-ЭМС Д-ТР ЕАЭС-RoHS Д-ТР ЕАЭС-RoHS Д-ТР ТС-ЭМС COTO (Российский морской регистр судоходства) Д-ТР ЕАЭС-RoHS Д-ТР ТС-ЭМС Д-ТР ЕАЭС-RoHS | modicon_m340_m580_x80_2022 ЕАЭС N RU Д-FR.РА01.В.98800_23 ЕАЭС № RU Д-FR.РА01.В.91549_21 ЕАЭС № RU Д-FR.РА01.В.83832_21 ЕАЭС № RU Д-FR.РА01.В.24398_20 ЕАЭС № RU Д-FR.РА01.В.66965_20 ЕАЭС № RU Д-FR.РА01.В.64669_20 ЕАЭС № RU Д-FR.РА01.В.86382_21 ЕАЭС № RU Д-FR.МЕ83.В.00322 Modicon_M340_M580_2016 ЕАЭС № RU Д-FR.РА01.В.30698_20 ЕАЭС № RU Д-FR.ММ07.В.00030_19 ЕАЭС № RU Д-FR.РА01.В.87598_20 |  |  |  | 510 | штука |  | 1 | PCE S02 | 1 3 | 1 15 | шт. шт. | 3606480713910 23606480713914 | 11.8 40 | 11 30 | 5.5 15 | см. см. | 0.263 4.36 | кг. кг. | [5 empty] | 29 мм | 103 мм | 103 мм | Да | [12 empty] | Нет (без) (EV000494) | Нет (без) (EV000494) | Да | Да | 1 (EV000599) | Нет (без) (EV000494) |  |  | Нет (без) (EV000494) |  |  | Да | [46 empty] | Да | 3 |  | Да | Нет | Да | Да | Да | Да | Да | Нет | Да | Да | Да | Да |  | Да | Да | [14 empty] | Да | Да | Нет | Да | Да | Да | Да | Да | [207 empty] | Да | Да | Да |  |  | Да | Да | Да | [73 empty] | Нет | [166 empty] | 100000 кбит/с | Прочее (EV000154) | [1240 empty] | Срок гарантии на данное оборудование составляет 2 года с момента отгрузки со склада Систэм Электрик, с подтверждением соответствующим документом | Подлежит замене
BMENOP0300 | Коммуникационный модуль IEC 61850 | Schneider Electric |  |  | 8517620009 | Машины для приема, преобразования и передачи или восстановления голоса, изображений или других данных, включая коммутационные устройства и маршрутизаторы: прочие | Нет | Коммуникационный модуль IEC 61850. серия продукта: Modicon M580 - тип устройства или его аксессуаров: модуль связи. Преимущества: Шаг в будущее:, Благодаря встроенной технологии Ethernet Modicon M580 соединяет все ваши устройства и обеспечивает непрерывную связь, используя преимущества концепции IIoT (Industrial Internet of Things)., Повышенный уровень мощности для более сложных процессов. Повысьте продуктивность:, Производительность шасси 100 Мбит/сек, Время отклика приложений увеличено в 10 раз, Новые возможности памяти: 64 Мб. Сократите время простоя:, Уровень доступности до 99,9996%, Запасное ЦПУ, Резервный блок питания предназначен для значительного увеличения жизненного цикла системы. Информационная безопасность:, Протокол защиты IP, Сертификация Achilles Level 2, Доступ через зашифрованный контроль, Жесткий контроль на соответствие прошивки и программного обеспечения, Простота конфигурации настроек через платформу Unity Pro. Развивайте ваши архитектуры без остановки технологического процесса:, Добавление модулей ввода-вывода в архитектуру, Автоматическая настройка модулей при горячей замене, Изменение конфигурации и quot;на лету и quot; Инвестиция в будущее:, Надежная аппаратная платформа Modicon и уникальная платформа ПО Unity Pro, Усовершенствование установочной базы при переходе к новым технологиям.. применения: Контроллер может использоваться в различных областях:, Водоснабжение и водоотведение: очистные, насосные станции, опреснение, Пищевое производство: молочные продукты, кондитерские изделия, корм для домашних животных, питьевые продукты, Горнодобывающие и металлургические предприятия: производство цемента, очистка горных вод, транспортировка материалов, Гидроэнергетика, Нефть и газ: управление трубопроводами, Метро, туннели, аэропорты, Поставка систем: турбомашины.. |  | SEPAI | OLD | Устаревшее оборудование Автоматизация пром. | SCH | Устаревшее оборудование Автоматизация пром. | ZOI | Устаревшее оборудование Автоматизация пром. | EC001423 | Блок передачи данных ПЛК (коммуникационный модуль) | 7 | Франция | https://static-pcsp.systeme.ru/image/Wn-UmYey.jpeg | https://static-pcsp.systeme.ru/image/Wn-UmYey.jpeg | 1 | не указан | [8 empty] | https://api.systeme.ru/product/media/download/167352 https://api.systeme.ru/product/media/download/991358 |  | https://api.systeme.ru/certificates/default/download/2595 https://api.systeme.ru/certificates/default/download/3112 https://api.systeme.ru/certificates/default/download/2177 https://api.systeme.ru/certificates/default/download/2163 https://api.systeme.ru/certificates/default/download/2050 https://api.systeme.ru/certificates/default/download/1951 https://api.systeme.ru/certificates/default/download/1972 https://api.systeme.ru/certificates/default/download/2298 https://api.systeme.ru/certificates/default/download/672 https://api.systeme.ru/certificates/default/download/1388 https://api.systeme.ru/certificates/default/download/1982 | COTO (Российский морской регистр судоходства) Д-ТР ЕАЭС-RoHS Д-ТР ТС-ЭМС Д-ТР ЕАЭС-RoHS Д-ТР ЕАЭС-RoHS Д-ТР ТС-ЭМС Д-ТР ЕАЭС-RoHS Д-ТР ЕАЭС-RoHS Д-ТР ТС-ЭМС Д-ТР ТС-ЭМС Д-ТР ЕАЭС-RoHS | modicon_m340_m580_x80_2022 ЕАЭС N RU Д-FR.РА01.В.98800_23 ЕАЭС № RU Д-FR.РА01.В.91549_21 ЕАЭС № RU Д-FR.РА01.В.83832_21 ЕАЭС № RU Д-FR.РА01.В.24398_20 ЕАЭС № RU Д-FR.РА01.В.66965_20 ЕАЭС № RU Д-FR.РА01.В.64669_20 ЕАЭС № RU Д-FR.РА01.В.86382_21 ЕАЭС № RU Д-FR.МЕ83.В.00322 ЕАЭС № RU Д-FR.ММ07.В.00030_19 ЕАЭС № RU Д-FR.РА01.В.87598_20 |  |  |  | 66952.48 | штука |  | 1 | PCE S02 | 1 3 | 1 15 | шт. шт. | 3606481285980 23606481285984 | 12 40 | 11.1 30 | 5.6 15 | см. см. | 0.254 4.143 | кг. кг. | 0.24 кг |  |  |  |  | 35 мм | 120 мм | 120 мм | Да | [12 empty] | Нет (без) (EV000494) | Нет (без) (EV000494) | Да | Да |  | Нет (без) (EV000494) |  |  | Нет (без) (EV000494) |  |  | Да | [46 empty] | Да | 3 |  | Да | Нет | Да | Да | Да | Да | Да | Нет | Да | Да | Да | Да |  | Да | Да | [14 empty] | Да | Да | Нет | Да | Да | Да | Да | Да | [207 empty] | Да | Да | Да |  |  | Да | Да | Да | [73 empty] | Да | [166 empty] | 100000 кбит/с | Прочее (EV000154) | [210 empty] | 2014/35/EU - директива низкого напряжения 2014/30/EU - электромагнитная совместимость | 0-60 °C | 0-95 % без образования конденсата | [6 empty] | -40-85 °C | [6 empty] | стандартные условия эксплуатации | [27 empty] | <= 2000 м | [38 empty] | M580 PAC | 0.24 кг |  | 1250 мА в 3.3 В пост. ток встроенный | [26 empty] | 3 Ethernet порт 10/100BASE-TX | [5 empty] | 10 Мбит/с 100 Мбит/с | [261 empty] | кабель Ethernet | [118 empty] | MMS messaging client для IEC 61850 MMS messaging server для IEC 61850 goose для IEC 61850 обмен сообщениями по протоколу Modbus TCP Поддержка RSTP переадресация IP | [8 empty] | стандарт | [221 empty] | Modicon M580 | модуль связи | [297 empty] | Срок гарантии на данное оборудование составляет 2 года с момента отгрузки со склада Систэм Электрик, с подтверждением соответствующим документом | Подлежит замене
BMENOP0300C | Коммуникационный модуль IEC 61850 (лак.) | Schneider Electric |  |  | 8517620009 | Машины для приема, преобразования и передачи или восстановления голоса, изображений или других данных, включая коммутационные устройства и маршрутизаторы: прочие | Нет | Коммуникационный модуль IEC 61850 (лак.). серия продукта: Modicon M580 - тип устройства или его аксессуаров: модуль связи. Преимущества: Шаг в будущее:, Благодаря встроенной технологии Ethernet Modicon M580 соединяет все ваши устройства и обеспечивает непрерывную связь, используя преимущества концепции IIoT (Industrial Internet of Things)., Повышенный уровень мощности для более сложных процессов. Повысьте продуктивность:, Производительность шасси 100 Мбит/сек, Время отклика приложений увеличено в 10 раз, Новые возможности памяти: 64 Мб. Сократите время простоя:, Уровень доступности до 99,9996%, Запасное ЦПУ, Резервный блок питания предназначен для значительного увеличения жизненного цикла системы. Информационная безопасность:, Протокол защиты IP, Сертификация Achilles Level 2, Доступ через зашифрованный контроль, Жесткий контроль на соответствие прошивки и программного обеспечения, Простота конфигурации настроек через платформу Unity Pro. Развивайте ваши архитектуры без остановки технологического процесса:, Добавление модулей ввода-вывода в архитектуру, Автоматическая настройка модулей при горячей замене, Изменение конфигурации и quot;на лету и quot; Инвестиция в будущее:, Надежная аппаратная платформа Modicon и уникальная платформа ПО Unity Pro, Усовершенствование установочной базы при переходе к новым технологиям.. применения: Контроллер может использоваться в различных областях:, Водоснабжение и водоотведение: очистные, насосные станции, опреснение, Пищевое производство: молочные продукты, кондитерские изделия, корм для домашних животных, питьевые продукты, Горнодобывающие и металлургические предприятия: производство цемента, очистка горных вод, транспортировка материалов, Гидроэнергетика, Нефть и газ: управление трубопроводами, Метро, туннели, аэропорты, Поставка систем: турбомашины.. |  | SEPAI | OLD | Устаревшее оборудование Автоматизация пром. | SCH | Устаревшее оборудование Автоматизация пром. | ZOI | Устаревшее оборудование Автоматизация пром. | EC001423 | Блок передачи данных ПЛК (коммуникационный модуль) | 7 | Франция | https://static-pcsp.systeme.ru/image/Wn-UmYey.jpeg | https://static-pcsp.systeme.ru/image/Wn-UmYey.jpeg | 1 | не указан | [8 empty] | https://api.systeme.ru/product/media/download/167352 https://api.systeme.ru/product/media/download/991358 |  | https://api.systeme.ru/certificates/default/download/2595 https://api.systeme.ru/certificates/default/download/3112 https://api.systeme.ru/certificates/default/download/2177 https://api.systeme.ru/certificates/default/download/2163 https://api.systeme.ru/certificates/default/download/2050 https://api.systeme.ru/certificates/default/download/1951 https://api.systeme.ru/certificates/default/download/1972 https://api.systeme.ru/certificates/default/download/2298 https://api.systeme.ru/certificates/default/download/672 https://api.systeme.ru/certificates/default/download/1388 https://api.systeme.ru/certificates/default/download/1982 | COTO (Российский морской регистр судоходства) Д-ТР ЕАЭС-RoHS Д-ТР ТС-ЭМС Д-ТР ЕАЭС-RoHS Д-ТР ЕАЭС-RoHS Д-ТР ТС-ЭМС Д-ТР ЕАЭС-RoHS Д-ТР ЕАЭС-RoHS Д-ТР ТС-ЭМС Д-ТР ТС-ЭМС Д-ТР ЕАЭС-RoHS | modicon_m340_m580_x80_2022 ЕАЭС N RU Д-FR.РА01.В.98800_23 ЕАЭС № RU Д-FR.РА01.В.91549_21 ЕАЭС № RU Д-FR.РА01.В.83832_21 ЕАЭС № RU Д-FR.РА01.В.24398_20 ЕАЭС № RU Д-FR.РА01.В.66965_20 ЕАЭС № RU Д-FR.РА01.В.64669_20 ЕАЭС № RU Д-FR.РА01.В.86382_21 ЕАЭС № RU Д-FR.МЕ83.В.00322 ЕАЭС № RU Д-FR.ММ07.В.00030_19 ЕАЭС № RU Д-FR.РА01.В.87598_20 |  |  |  | 214000 | штука |  | 1 | PCE S02 | 1 3 | 1 2 | шт. шт. | 3606481285997 23606481285991 | 11.6 40 | 11.1 30 | 5.5 15 | см. см. | 0.262 0.528 | кг. кг. | 0.24 кг |  |  |  |  | 35 мм | 120 мм | 120 мм | Да | [12 empty] | ATEX Взрывобезопасность по газу Категории 3G (EV006563) | ATEX Взрвывобезопасность по пыли Категории 3D (EV006566) | Да | Да |  | Нет (без) (EV000494) |  |  | Нет (без) (EV000494) |  |  | Да | [46 empty] | Да | 3 |  | Да | Нет | Да | Да | Да | Да | Да | Да | Да | Да | Да | Да |  | Да | Да | [14 empty] | Да | Да | Нет | Да | Да | Да | Да | Да | [207 empty] | Да | Да | Да |  |  | Да | Да | Да | [73 empty] | Да | [166 empty] | 100000 кбит/с | Прочее (EV000154) | [208 empty] | EN/IEC 61131-2 EN/МЭК 61010-2-201 UL 61010-2-201 CSA C22.2 No 61010-2-201 IACS E10 EN/IEC 61000-6-5 interface type 1 and type 2 EN/IEC 61850-3 location G EN/МЭК 60079-0 | CE UL CSA RCM EAC Merchant Navy ATEX zone 2/22 IECEx zone 2/22 | 2014/35/EU - директива низкого напряжения 2014/30/EU - электромагнитная совместимость 2014/34/EU - ATEX directive | 0-60 °C | 0-95 % без образования конденсата | [5 empty] | защитное конформное покрытие | -40-85 °C | [6 empty] | gas resistant class Gx в соответствии с ISA S71.04 gas resistant class 3C4 в соответствии с МЭК 60721-3-3 пыленепроницаемый class 3S4 в соответствии с МЭК 60721-3-3 sand resistant class 3S4 в соответствии с МЭК 60721-3-3 salt resistant уровень 2 в соответствии с IEC 68252 mold growth resistant class 3B2 в соответствии с МЭК 60721-3-3 fungal spore resistant class 3B2 в соответствии с МЭК 60721-3-3 опасная зона класс I деление 2 | [27 empty] | <= 2000 м | [38 empty] | M580 PAC | 0.24 кг |  | 1250 мА в 3.3 В пост. ток встроенный | [26 empty] | 3 Ethernet порт 10/100BASE-TX | [5 empty] | 10 Мбит/с 100 Мбит/с | [261 empty] | кабель Ethernet | [118 empty] | MMS messaging client для IEC 61850 MMS messaging server для IEC 61850 goose для IEC 61850 обмен сообщениями по протоколу Modbus TCP Поддержка RSTP переадресация IP | [8 empty] | стандарт | [221 empty] | Modicon M580 | модуль связи | [297 empty] | Срок гарантии на данное оборудование составляет 2 года с момента отгрузки со склада Систэм Электрик, с подтверждением соответствующим документом | Подлежит замене
RXM3AB1F7D | ЭЛЕКТРОМЕХ. РЕЛЕ,3С/О,120В | Schneider Electric |  |  | 8536490000 | Прочие реле | Нет |  |  | SEPAI | OLD | Устаревшее оборудование Автоматизация пром. | SCH | Устаревшее оборудование Автоматизация пром. | ZOI | Устаревшее оборудование Автоматизация пром. | Не указано | Не указано |  | Китай | [12 empty] | https://api.systeme.ru/product/media/download/991358 |  | https://api.systeme.ru/certificates/default/download/1068 https://api.systeme.ru/certificates/default/download/2530 https://api.systeme.ru/certificates/default/download/1125 https://api.systeme.ru/certificates/default/download/495 | СОТИ (Российский речной регистр/Российское Классификационное общество) COTO (Российский морской регистр судоходства) С-ТР ТС-НВО С-ТР ТС-НВО С-ТР ТС-ЭМС С-ТР ТС-НВО | LC_LP_CA_CAD_RM_RE_SR_LE_Harmony_2017 ЕАЭС RU С-FR.АБ53.В.04149_22 ТС RU С-FR.МЮ62.В.00013_18 ТС RU С-FR.АИ96.В.00594 |  |  |  | 5 | штука | 0 | 1 | PCE BB1 S02 | 1 2 3 | 1 10 240 | шт. шт. шт. | 3389119403580 13389119403587 43389119403588 | 2.8 12.5 40 | 2.1 10.3 30 | 4.1 3.1 15 | см. см. см. | 0.038 0.391 9.877 | кг. кг. кг. | [1816 empty] | Срок гарантии на данное оборудование составляет 2 года с момента отгрузки со склада Систэм Электрик, с подтверждением соответствующим документом | Подлежит замене
BMXFTA1522 | Кабель для подкл. HART сигналов, 1.5 м | Schneider Electric |  |  | 8544429007 | Прочие проводники электрические на напряжение не более 80 в, оснащенные соединительными приспособлениями, прочие | Нет |  |  | SEPAI | OLD | Устаревшее оборудование Автоматизация пром. | SCH | Устаревшее оборудование Автоматизация пром. | ZOI | Устаревшее оборудование Автоматизация пром. | EC000237 | Соединительный кабель ПЛК | 7 | Тунис | https://static-pcsp.systeme.ru/image/15821891085e4e4a34d8920.jpeg | https://static-pcsp.systeme.ru/image/15821891085e4e4a34d8920.jpeg | 1 | не указан | [8 empty] | https://api.systeme.ru/product/media/download/167330 https://api.systeme.ru/product/media/download/991358 |  | https://api.systeme.ru/certificates/default/download/2595 https://api.systeme.ru/certificates/default/download/3109 https://api.systeme.ru/certificates/default/download/1950 https://api.systeme.ru/certificates/default/download/1759 https://api.systeme.ru/certificates/default/download/2126 https://api.systeme.ru/certificates/default/download/1045 https://api.systeme.ru/certificates/default/download/1389 https://api.systeme.ru/certificates/default/download/1980 | COTO (Российский морской регистр судоходства) Д-ТР ЕАЭС-RoHS Д-ТР ТС-ЭМС Д-ТР ТС-НВО Д-ТР ЕАЭС-RoHS Д-ТР ЕАЭС-RoHS COTO (Российский морской регистр судоходства) Д-ТР ТС-ЭМС Д-ТР ТС-НВО Д-ТР ЕАЭС-RoHS | modicon_m340_m580_x80_2022 ЕАЭС N RU Д-FR.РА08.В.63114_22 ЕАЭС № RU Д-FR.РА01.В.66905_20 ЕАЭС № RU Д-FR.РА01.В.30113_20 ЕАЭС № RU Д-FR.РА01.В.13746_21 Modicon_M340_M580_2016 ЕАЭС № RU Д-FR.ММ07.В.00031_19 ЕАЭС № RU Д-FR.РА01.В.87765_20 |  |  |  | 2200 | штука |  | 1 | PCE S02 | 1 3 | 1 8 | шт. шт. | 3595864180151 43595864180159 | 21 40 | 23 30 | 4.3 15 | см. см. | 0.338 2.93 | кг. кг. |  | 1.5 м | [46 empty] | ПЛК - расширение (EV005741) | 1.5 м | Панель c соединительными отверстиями (EV010621) | Прочее (EV000154) | Да | Да | Нет | Да | 20 | [813 empty] | 0.32 кг | [646 empty] | Modicon X80 |  | готовый шнур |  | ABE7CPA31 ABE7CPA03 BMXAHI0812 ABE7CPA02 |  |  |  | 1 разъем SUB-D 25 для сторона дополнительного клеммного блока 1 съемный клеммный блок, 20 каналов для сторона модуля | [290 empty] | Срок гарантии на данное оборудование составляет 2 года с момента отгрузки со склада Систэм Электрик, с подтверждением соответствующим документом | Подлежит замене
BMXFTA3022 | Кабель для подкл. HART сигналов, 3 м | Schneider Electric |  |  | 8544429007 | Прочие проводники электрические на напряжение не более 80 в, оснащенные соединительными приспособлениями, прочие | Нет |  |  | SEPAI | OLD | Устаревшее оборудование Автоматизация пром. | SCH | Устаревшее оборудование Автоматизация пром. | ZOI | Устаревшее оборудование Автоматизация пром. | EC000237 | Соединительный кабель ПЛК | 7 | Тунис | https://static-pcsp.systeme.ru/image/15821891085e4e4a34d8920.jpeg | https://static-pcsp.systeme.ru/image/15821891085e4e4a34d8920.jpeg | 1 | не указан | [8 empty] | https://api.systeme.ru/product/media/download/167330 https://api.systeme.ru/product/media/download/991358 |  | https://api.systeme.ru/certificates/default/download/2595 https://api.systeme.ru/certificates/default/download/3109 https://api.systeme.ru/certificates/default/download/1950 https://api.systeme.ru/certificates/default/download/1759 https://api.systeme.ru/certificates/default/download/2126 https://api.systeme.ru/certificates/default/download/1045 https://api.systeme.ru/certificates/default/download/1389 https://api.systeme.ru/certificates/default/download/1980 | COTO (Российский морской регистр судоходства) Д-ТР ЕАЭС-RoHS Д-ТР ТС-ЭМС Д-ТР ТС-НВО Д-ТР ЕАЭС-RoHS Д-ТР ЕАЭС-RoHS COTO (Российский морской регистр судоходства) Д-ТР ТС-ЭМС Д-ТР ТС-НВО Д-ТР ЕАЭС-RoHS | modicon_m340_m580_x80_2022 ЕАЭС N RU Д-FR.РА08.В.63114_22 ЕАЭС № RU Д-FR.РА01.В.66905_20 ЕАЭС № RU Д-FR.РА01.В.30113_20 ЕАЭС № RU Д-FR.РА01.В.13746_21 Modicon_M340_M580_2016 ЕАЭС № RU Д-FR.ММ07.В.00031_19 ЕАЭС № RU Д-FR.РА01.В.87765_20 |  |  |  | 2795 | штука |  | 1 | PCE S02 | 1 3 | 1 8 | шт. шт. | 3595864180168 43595864180166 | 27 40 | 20 30 | 3.2 15 | см. см. | 0.521 4.421 | кг. кг. |  | 3 м | [46 empty] | ПЛК - другие устройства (EV005745) | 3 м | Прочее (EV000154) | Прочее (EV000154) | Да | Да | Да | Да | [814 empty] | 0.5 кг | [646 empty] | Modicon X80 |  | готовый шнур |  | BMXAHI0812 ABE7CPA02 ABE7CPA03 ABE7CPA31 |  |  |  | 1 разъем SUB-D 25 для сторона дополнительного клеммного блока 1 съемный клеммный блок, 20 каналов для сторона модуля | [290 empty] | Срок гарантии на данное оборудование составляет 2 года с момента отгрузки со склада Систэм Электрик, с подтверждением соответствующим документом | Подлежит замене
TM172ASCTB07 | Терминальный блок с винтами на 7 вх/вых | Schneider Electric |  |  | 8536699008 | Прочие | Нет |  |  | SEPAI | OLD | Устаревшее оборудование Автоматизация пром. | SCH | Устаревшее оборудование Автоматизация пром. | ZOI | Устаревшее оборудование Автоматизация пром. | EC002584 | Аксессуары для систем управления | 7 | Италия | https://static-pcsp.systeme.ru/image/15821891095e4e4a35701b6.jpeg | https://static-pcsp.systeme.ru/image/15821891095e4e4a35701b6.jpeg | 1 | не указан | [8 empty] | https://api.systeme.ru/product/media/download/991358 |  | https://api.systeme.ru/certificates/default/download/3110 https://api.systeme.ru/certificates/default/download/1760 https://api.systeme.ru/certificates/default/download/2537 https://api.systeme.ru/certificates/default/download/1981 | Д-ТР ЕАЭС-RoHS Д-ТР ЕАЭС-RoHS С-ТР ТС-ЭМС С-ТР ТС-НВО Д-ТР ЕАЭС-RoHS | ЕАЭС N RU Д-FR.РА09.В.35258_22 ЕАЭС № RU Д-FR.РА01.В.29979_20 ЕАЭС RU С-FR.НА46.В.03424_22 ЕАЭС № RU Д-FR.РА01.В.87817_20 |  |  |  | 442.5 | штука | 0 | 1 | PCE CAR S01 | 1 3 3 | 1 24 24 | шт. шт. шт. | 3606481285041 43606481285049 43606481285049 | 6.9 40 40 | 5.1 15 15 | 2.6 15 15 | см. см. см. | 0.022 0.719 0.719 | кг. кг. кг. |  |  | 120 мм | 70 мм | 20 мм | [53 empty] | Прочее (EV000154) | [799 empty] | съемный клеммный блок клеммный блок с винтовыми зажимами | [10 empty] | logic controller M172 performance | 0.024 кг | [213 empty] | базовый блок контролера | [249 empty] | зеленый | [104 empty] | Клеммная коробка | 7 | [76 empty] | Modicon M171/M172 |  | блок клемм с винтовым креплением | [13 empty] | аксессуары присоединений | [282 empty] | Срок гарантии на данное оборудование составляет 2 года с момента отгрузки со склада Систэм Электрик, с подтверждением соответствующим документом | Подлежит замене
TM172ASCTB18 | Терминальный блок с винтами на 18 вх/вых | Schneider Electric |  |  | 8536699008 | Прочие | Нет |  |  | SEPAI | OLD | Устаревшее оборудование Автоматизация пром. | SCH | Устаревшее оборудование Автоматизация пром. | ZOI | Устаревшее оборудование Автоматизация пром. | EC002584 | Аксессуары для систем управления | 7 | Италия | https://static-pcsp.systeme.ru/image/15821891065e4e4a32d0c1a.jpeg | https://static-pcsp.systeme.ru/image/15821891065e4e4a32d0c1a.jpeg | 1 | не указан | [8 empty] | https://api.systeme.ru/product/media/download/991358 |  | https://api.systeme.ru/certificates/default/download/3110 https://api.systeme.ru/certificates/default/download/1760 https://api.systeme.ru/certificates/default/download/2537 https://api.systeme.ru/certificates/default/download/1981 | Д-ТР ЕАЭС-RoHS Д-ТР ЕАЭС-RoHS С-ТР ТС-ЭМС С-ТР ТС-НВО Д-ТР ЕАЭС-RoHS | ЕАЭС N RU Д-FR.РА09.В.35258_22 ЕАЭС № RU Д-FR.РА01.В.29979_20 ЕАЭС RU С-FR.НА46.В.03424_22 ЕАЭС № RU Д-FR.РА01.В.87817_20 |  |  |  | 542.5 | штука | 0 | 1 | PCE CAR S01 | 1 3 3 | 1 24 24 | шт. шт. шт. | 3606481285058 43606481285056 43606481285056 | 7.8 40 40 | 6.8 15 15 | 2.2 15 15 | см. см. см. | 0.036 1.06 1.06 | кг. кг. кг. |  |  | 120 мм | 70 мм | 20 мм | [53 empty] | Прочее (EV000154) | [799 empty] | съемный клеммный блок клеммный блок с винтовыми зажимами | [10 empty] | logic controller M172 performance | 0.04 кг | [213 empty] | базовый блок контролера | [249 empty] | зеленый | [104 empty] | Клеммная коробка | 18 | [76 empty] | Modicon M171/M172 |  | блок клемм с винтовым креплением | [13 empty] | аксессуары присоединений | [282 empty] | Срок гарантии на данное оборудование составляет 2 года с момента отгрузки со склада Систэм Электрик, с подтверждением соответствующим документом | Подлежит замене
ABL2REM24020K | КОМПАКТНЫЙ БЛОК ПИТАНИЯ 24В, 50ВТ, 2,2А | Schneider Electric |  |  | 8504408300 | Выпрямители | Нет |  |  | SEPAI | OLD | Устаревшее оборудование Автоматизация пром. | SCH | Устаревшее оборудование Автоматизация пром. | ZOI | Устаревшее оборудование Автоматизация пром. | EC002540 | Источник питания постоянного тока (DC) | 7 | Китай | https://static-pcsp.systeme.ru/image/Lx2YyGPT.jpeg | https://static-pcsp.systeme.ru/image/Lx2YyGPT.jpeg | 1 | не указан | [8 empty] | https://api.systeme.ru/product/media/download/991358 |  | https://api.systeme.ru/certificates/default/download/3097 https://api.systeme.ru/certificates/default/download/269 https://api.systeme.ru/certificates/default/download/2623 | Д-ТР ТС-ЭМС Д-ТР ТС-НВО Д-ТР ТС-ЭМС Д-ТР ТС-НВО Д-ТР ТС-ЭМС Д-ТР ТС-НВО | ЕАЭС N RU Д-FR.РА01.В.39532_23 ЕАЭС № RU Д-FR.ММ07.В.00065 ЕАЭС № RU Д-FR.РА03.В.75311_22 |  |  |  | 416 | штука |  | 1 | PCE S02 S03 P06 | 1 3 3 4 | 1 63 63 504 | шт. шт. шт. шт. | 3606481277435 43606481277433 43606481277433 | 10.5 40 40 60 | 8.8 30 30 80 | 3.8 30 30 75 | см. см. см. см. | 0.261 16.863 16.863 142.904 | кг. кг. кг. кг. |  |  | 82 мм | 99 мм | 30 мм | 82.0 мм | 99.0 мм | 30 мм | Да | [11 empty] | Винтовое соединение (EV000415) | [5 empty] | Нет (без) (EV000494) |  |  | Нет (без) (EV000494) |  |  |  |  | Нет | [5 empty] | 50 Вт | [23 empty] | IP20 (EV006405) | [70 empty] | Да | [171 empty] | AC (перемен.) (EV000460) | [363 empty] | Да | Да | Да | Нет | 24...24 В | Да | 100...240 В | 100...240 В | Да | 2.2 А | 24 В | 2.2 А | [104 empty] | -30-70 °C (with rated power derating 5 W per °C) | 10-95 % | IP20 в соответствии с EN/IEC 60950 |  | 2000 В между входом и землей |  |  |  | -40-85 °C |  |  | 2 |  |  | EAC RoHS | ЭМC в соответствии с EN 55022 класс B | [8 empty] | Класс I в соответствии с VDE 0106-1 | [58 empty] | 0.25 кг |  | 0.6 А в 240 B | [6 empty] | 47–63 Гц |  |  | 45 А в 100...240 V пер. ток |  | выходное напряжение: 1 светодиод (зеленый) | [36 empty] | CE | [31 empty] | ABL2 | [24 empty] | DIN rail with accessory panel mounting with accessory | [6 empty] | для соединение с землей: винтовые зажимы, емкость соединения: 1 x 4 mm² AWG 12 | [5 empty] | II | [127 empty] | 0.45-0.45 | [223 empty] | 20.4...27.6 V | [42 empty] | 0.88 | [13 empty] | 85...264 V | [20 empty] | 6.8 Вт | +/- 1 % | >= 12 мс в 115 B | последовательный |  |  | 5000 м | от перегрузки, технология защиты: 1,1...1,5 x In от короткого замыкания, технология защиты: 1,1...1,5 x In от повышенного напряжения, технология защиты: 1,1...1,5 x In |  |  | гармонические искажения | [63 empty] | встроенный предохранитель (не заменяемый) | [21 empty] | Easy Modicon ABL2 | блок питания | [221 empty] | импульсный источник питания | [34 empty] | любое положение | [5 empty] | 50 Вт | пер. ток однофазный | 24 V постоянный ток | 2.2 А |  |  |  |  | наведенная помеха в соответствии с EN 61000-6-4 уровень А | [21 empty] | 4 gn (частота= 10-500 Гц) в соответствии с EN/IEC 61131-2 |  |  |  |  | Срок гарантии на данное оборудование составляет 2 года с момента отгрузки со склада Систэм Электрик, с подтверждением соответствующим документом | Подлежит замене
XA2EVQ1LC | СИГНАЛЬНАЯ ЛАМПА, БЕЛАЯ, 380В,LED | Schneider Electric |  |  | 8531809500 | Электрооборудование звуковое или визуальное сигнализационное, кроме оборудования товарной позиции 8512 или 8530,прочие | Нет | Эта однокомпонентная контрольно-сигнальная лампа обеспечивает четкую визуальную обратную связь, предупреждая о состоянии машин и механизмов. Ее можно с легкостью установить в стандартные отверстия диаметром 22 мм и подсоединить с помощью простых винтовых зажимов. Она хорошо визуально различима на расстоянии благодаря ярким цветам и встроенной светодиодной подсветке, что помогает быстро и точно считывать информацию о состоянии машины. Она имеет класс защиты IP40. |  | SEPAI | OLD | Устаревшее оборудование Автоматизация пром. | SCH | Устаревшее оборудование Автоматизация пром. | ZOI | Устаревшее оборудование Автоматизация пром. | EC000272 | Лампа сигнальная/ индикаторная в сборе | 7 | Китай | https://static-pcsp.systeme.ru/image/XAPRLTjk.jpeg | https://static-pcsp.systeme.ru/image/XAPRLTjk.jpeg | 1 | не указан | [8 empty] | https://api.systeme.ru/product/media/download/991358 |  | https://api.systeme.ru/certificates/default/download/3089 https://api.systeme.ru/certificates/default/download/3090 https://api.systeme.ru/certificates/default/download/1696 https://api.systeme.ru/certificates/default/download/2382 https://api.systeme.ru/certificates/default/download/226 | Д-ТР ТС-ЭМС Д-ТР ТС-НВО Д-ТР ЕАЭС-RoHS Д-ТР ЕАЭС-RoHS Д-ТР ТС-ЭМС Д-ТР ТС-НВО Д-ТР ТС-ЭМС Д-ТР ТС-НВО Д-ТР ЕАЭС-RoHS | ЕАЭС N RU Д-FR.РА01.В.38486_23 ЕАЭС N RU Д-FR.РА01.В.96682_23 ЕАЭС № RU Д-FR.РА01.В.21780_20 ЕАЭС № RU Д-FR.РА02.В.32608_21 ТС № RU Д-FR.ММ07.В.00046 |  |  |  | 187 | штука | 0 | 1 | PCE BB1 S02 PAL | 1 2 3 4 | 1 10 160 1920 | шт. шт. шт. шт. | 3606480989209 13606480989206 43606480989207 | 5.3 15.8 40 90 | 2.9 6.4 30 80 | 2.9 5.8 15 60 | см. см. см. см. | 0.022 0.3 5.8 43.4 | кг. кг. кг. кг. |  |  | 29 мм | 29 мм | 53 мм | [15 empty] | Винтовое соединение (EV000415) | [39 empty] | 380...400 В |  |  |  | IP65 (EV006421) | [76 empty] | 22.5 мм |  |  | Черный (EV000206) | Пластик (EV000139) | Нет | Круглый (-ая,-ое) (EV000167) |  |  |  | AC (перемен.) (EV000460) | [106 empty] | Белый (EV000202) | 1 | Нет | Светодиод. (LED) (EV000432) | Плоская (-ий) (EV000880) | [521 empty] | GB 14048.1 IEC 60947-5-1 GB 14048.5 МЭК 60947-1 |  |  | -25-70 °C |  | IP65 в соответствии с МЭК 60529 (Лицевая панель) |  |  | 5 gn (частота= 12-500 Гц) в соответствии с IEC 60068-2-6 | 30 gn (продолжительность = 11 мс) для половина ускорения синусоидальной волны в соответствии с IEC 60068-2-27 |  | -40-70 °C | [5 empty] | CE CCC | [9 empty] | Класс I в соответствии с IEC 536 | [7 empty] | IK05 в соответствии с IEC 50102 | [50 empty] | 0.02 кг |  | <= 20 мА |  |  | крепежная гайка под головкой рекомендуемый крутящий момент: 2.2 Н-м (+/- 0.2 N.m) | [27 empty] | 0.8-1.2 В переменный ток | [17 empty] | CE CCC | [30 empty] | 400 В (степень загрязнения 3) в соответствии с EN/МЭК 60947-1 | XA2E | [10 empty] | 6 кВ в соответствии с EN/МЭК 60947-1 | [20 empty] | винтовой зажим, <= 2 x 1,5 мм² С кабельным наконечником в соответствии с EN/МЭК 60947-1 винтовой зажим, 1 x 0,5...1 x 2,5 мм² Без наконечника в соответствии с EN/МЭК 60947-1 | [76 empty] | 40000 ч при номинальном напряжении и 25 °C | постоянный |  |  | (X1-X2)PL | [7 empty] | пересечение совместим с Philips No 2 отвертка перфорированный совместим с Ø 4 мм отвертка перфорированный совместим с Ø 5.5 мм отвертка | [21 empty] | крепежное отверстие 22,3 +0,4/0 в соответствии с EN/IEC 60947-5-1 |  | >= 30 x 40 mm (Панель поддержки) металл - толщина: 1-6 мм >= 30 x 40 mm (Панель поддержки) пластик - толщина: 2-6 мм | [418 empty] | Easy Harmony XA2 | монолитная сигнальная лампа | [46 empty] | XA2 |  |  |  |  | 380...400 V переменный ток 50/60 Гц | [56 empty] | 22 мм | круглая |  |  | Светодиодная лампа | белый |  |  | встроенный светодиод | [180 empty] | Срок гарантии на данное оборудование составляет 2 года с момента отгрузки со склада Систэм Электрик, с подтверждением соответствующим документом | Подлежит замене
HMIVXL3PRT4KLV80 | EcoStruxure Machine SCADA Expert for 3rd Party PC (Runtime License), 4000 Tags | Schneider Electric |  |  | 4911990000 | Прочая печатная продукция, за исключением печатной репродукции и фотографии | Нет |  |  | SEPAI | OLD | Устаревшее оборудование Автоматизация пром. | SCH | Устаревшее оборудование Автоматизация пром. | ZOI | Устаревшее оборудование Автоматизация пром. | EC000809 | Программное и техническое обеспечение | 7 | Япония | https://static-pcsp.systeme.ru/image/15821891085e4e4a3466ff0.jpeg | https://static-pcsp.systeme.ru/image/15821891085e4e4a3466ff0.jpeg | 1 | не указан | [8 empty] | https://api.systeme.ru/product/media/download/991358 | [7 empty] | 155000 | штука | 0 | 1 | PCE | 1 | 1 | шт. | 3606489502430 | 14 | 12 | 0.1 | см. | 0.008 | кг. | [8 empty] | Да | [355 empty] | Да | Да | Да | Да | Да | Да | Да | Да | Да | Да | Да | Да | Да | Нет | Не предоставляется (EV005747) | Да | Да | Да | Да | Да | Да | Да | Да | Да | Да | Да | Да | Да | Да | Да | Да | Да | Да | Нет | [773 empty] | database connection e-signature | разработка/работа (BT/RT) | документация пользователя в электронном формате | V20.0 | > 2 GB HDD storage device, > 2 ГБ первичной памяти > 2 GB HDD storage device Windows 8.1, > 2 ГБ первичной памяти > 2 GB HDD storage device Windows 10, > 2 ГБ первичной памяти > 2 GB HDD storage device Windows Server 2008 R2, > 2 ГБ первичной памяти > 2 GB HDD storage device Windows Server 2012 R2, > 2 ГБ первичной памяти > 2 GB HDD storage device Windows Server 2016, > 2 ГБ первичной памяти Microsoft internet explorer 11 .NET Framework 3.5 external audio and video files | [199 empty] | line management | [120 empty] | EcoStruxure machine SCADA Expert software | краткое руководство по вводу в эксплуатацию technical reference manual training manual | MP3 WAV AVI MOV MP4 MPEG | [18 empty] | EcoStruxure Machine SCADA Expert | программное обеспечение | [164 empty] | многоязыковой | sticker | V8.1 SP5 | [130 empty] | Срок гарантии на данное оборудование составляет 2 года с момента отгрузки со склада Систэм Электрик, с подтверждением соответствующим документом | Подлежит замене
HMIVXLUSBL | EcoStruxure Machine SCADA Expert USB Hard key | Schneider Electric |  |  | 8523519900 | Твердотельные энергонезависимые устрва хранения данных,полупровод.,прочие | Нет |  |  | SEPAI | OLD | Устаревшее оборудование Автоматизация пром. | SCH | Устаревшее оборудование Автоматизация пром. | ZOI | Устаревшее оборудование Автоматизация пром. | EC000809 | Программное и техническое обеспечение | 7 | Япония | https://static-pcsp.systeme.ru/image/15821891085e4e4a346860a.jpeg | https://static-pcsp.systeme.ru/image/15821891085e4e4a346860a.jpeg | 1 | не указан | [8 empty] | https://api.systeme.ru/product/media/download/991358 |  | https://api.systeme.ru/certificates/default/download/2347 https://api.systeme.ru/certificates/default/download/1765 | Д-ТР ЕАЭС-RoHS Д-ТР ЕАЭС-RoHS | ЕАЭС № RU Д-FR.РА01.В.27306_21 ЕАЭС № RU Д-FR.РА01.В.30810_20 |  |  |  | 4800 | штука | 0 | 1 | PCE S02 | 1 3 | 1 20 | шт. шт. | 3606481375162 13606481375169 | 8.7 40 | 7 30 | 3.6 15 | см. см. | 0.023 1.2 | кг. кг. | [8 empty] | Да | [355 empty] | Да | Да | Да | Да | Да | Да | Да | Да | Да | Да | Да | Да | Да | Нет | Не предоставляется (EV005747) | Да | Да | Да | Да | Да | Да | Да | Да | Да | Да | Да | Да | Да | Да | Да | Да | Да | Да | Нет | [683 empty] | Harmony GTU Harmony iPC | [90 empty] | одиночный (1 станция) | [202 empty] | EcoStruxure machine SCADA Expert software | [141 empty] | EcoStruxure Machine SCADA Expert | USB | [164 empty] | многоязыковой | dongle | V8.1 SP5 | [130 empty] | Срок гарантии на данное оборудование составляет 2 года с момента отгрузки со склада Систэм Электрик, с подтверждением соответствующим документом | Подлежит замене
VW3A99ACA03 | Верхние панели воздуховода шкафа | Schneider Electric |  |  | 7326909409 | Прочие | Нет |  |  | SEPAI | OLD | Устаревшее оборудование Автоматизация пром. | SCH | Устаревшее оборудование Автоматизация пром. | ZOI | Устаревшее оборудование Автоматизация пром. | EC002025 | Комплектующие для частотных преобразователей | 7 |  | https://static-pcsp.systeme.ru/image/mvBHjl2P5eujhWZc611ff6fa21f301629484794.jpeg |  | 1 | не указан | [8 empty] | https://api.systeme.ru/product/media/download/991358 | [7 empty] | 5100 | штука | 0 | 1 | PCE P06 | 1 4 | 1 6 | шт. шт. | 3606489527471 73606489527470 | 38 80 | 34 60 | 22 75 | см. см. | 2.464 26.672 | кг. кг. | [343 empty] | Прочее (EV000154) | [1472 empty] | Срок гарантии на данное оборудование составляет 2 года с момента отгрузки со склада Систэм Электрик, с подтверждением соответствующим документом | Подлежит ремонту
AOARM1CZMSPMZZ | Augmented Operator RT Perf Level 1 | Schneider Electric |  |  | 4911990000 | Прочая печатная продукция, за исключением печатной репродукции и фотографии | Нет |  |  | SEPAI | OLD | Устаревшее оборудование Автоматизация пром. | SCH | Устаревшее оборудование Автоматизация пром. | ZOI | Устаревшее оборудование Автоматизация пром. | EC000809 | Программное и техническое обеспечение | 7 | Франция | https://static-pcsp.systeme.ru/image/15821891145e4e4a3a63543.jpeg | https://static-pcsp.systeme.ru/image/15821891145e4e4a3a63543.jpeg | 1 | не указан | [8 empty] | https://api.systeme.ru/product/media/download/991358 | [7 empty] | 4520 | штука | 0 | 1 | PCE S02 | 1 3 | 1 8 | шт. шт. | 3606489487423 23606489487427 | 25 40 | 17.5 30 | 0.2 15 | см. см. | 0.058 0.71 | кг. кг. | [8 empty] | Да | [20 empty] | Нет (без) (EV000494) | [334 empty] | Да | Да | Да | Да | Да | Да | Да | Да | Да | Да | Да | Да | Да | Да | Не предоставляется (EV005747) | Да | Да | Да | Да | Нет | Да | Да | Да | Да | Да | Да | Да | Да | Нет | Да | Да | Да | Да | Да | [1418 empty] | Срок гарантии на данное оборудование составляет 2 года с момента отгрузки со склада Систэм Электрик, с подтверждением соответствующим документом | Подлежит замене
TM1STNTCW69755 | Датчик температуры NTC, внешнее крепление | Schneider Electric |  |  | 9025900008 | Прочие | Нет |  |  | SEPAI | OLD | Устаревшее оборудование Автоматизация пром. | SCH | Устаревшее оборудование Автоматизация пром. | ZOI | Устаревшее оборудование Автоматизация пром. | EC010174 | Комнатный датчик относительной влажности/температуры | 7 | Германия | https://static-pcsp.systeme.ru/image/15821891135e4e4a39db6f2.jpeg | https://static-pcsp.systeme.ru/image/15821891135e4e4a39db6f2.jpeg | 1 | не указан | [8 empty] | https://api.systeme.ru/product/media/download/991358 |  | https://api.systeme.ru/certificates/default/download/2537 | С-ТР ТС-ЭМС С-ТР ТС-НВО | ЕАЭС RU С-FR.НА46.В.03424_22 |  |  |  | 687 | штука | 0 | 1 | PCE S02 | 1 3 | 1 20 | шт. шт. | 3606481390189 43606481390187 | 12.1 40 | 8.9 30 | 6.3 15 | см. см. | 0.117 2.58 | кг. кг. | [5 empty] | 69 мм | 106 мм | 44 мм | [51 empty] | Да |  |  |  |  | IP65 (EV006421) | [394 empty] | Да | [267 empty] | Да | [36 empty] | Да | Прочее (EV000154) | NTC (термистор) (EV009357) | 10000 Ом | Да | [1047 empty] | Срок гарантии на данное оборудование составляет 2 года с момента отгрузки со склада Систэм Электрик, с подтверждением соответствующим документом | Подлежит замене
TM1STNTCRN6155P | NTC probe IP67 5.0m | Schneider Electric |  |  | 9025900008 | Прочие | Нет |  |  | SEPAI | OLD | Устаревшее оборудование Автоматизация пром. | SCH | Устаревшее оборудование Автоматизация пром. | ZOI | Устаревшее оборудование Автоматизация пром. | EC002081 | Температурный зонд | 7 | Италия | https://static-pcsp.systeme.ru/image/15821891095e4e4a3598c8f.jpeg | https://static-pcsp.systeme.ru/image/15821891095e4e4a3598c8f.jpeg | 1 | не указан | [8 empty] | https://api.systeme.ru/product/media/download/991358 |  | https://api.systeme.ru/certificates/default/download/2537 | С-ТР ТС-ЭМС С-ТР ТС-НВО | ЕАЭС RU С-FR.НА46.В.03424_22 |  |  |  | 354.5 | штука | 7 | 1 | PCE CAR S01 | 1 3 3 | 1 25 25 | шт. шт. шт. | 3606481340986 43606481340984 43606481340984 | 39 40 40 | 14 15 15 | 0.5 15 15 | см. см. см. | 0.04 1.186 1.186 | кг. кг. кг. |  |  | 15 мм | 5 мм | 6 мм | [117 empty] | Клемма (EV000137) | [400 empty] | Прочее (EV000154) | [201 empty] | -50...110 °C | [43 empty] | 5 м | [19 empty] | IP67 | [68 empty] | 2-жильный кабель для сторона контроллера | [36 empty] | 5 м (+/- 3 %) | [75 empty] | защелкивающ. | [6 empty] | кабели | [6 empty] | припаиваемые разъемы wire | [461 empty] | NTC | [69 empty] | Modicon M171/M172 |  | датчик | [13 empty] | комплектующие для управления тепловыми параметрами | [10 empty] | контроль температуры | [271 empty] | Срок гарантии на данное оборудование составляет 2 года с момента отгрузки со склада Систэм Электрик, с подтверждением соответствующим документом | Подлежит замене
TM1STNTCSN6201P | NTC probe metal tip IP68 1.5m | Schneider Electric |  |  | 9025900008 | Прочие | Нет |  |  | SEPAI | OLD | Устаревшее оборудование Автоматизация пром. | SCH | Устаревшее оборудование Автоматизация пром. | ZOI | Устаревшее оборудование Автоматизация пром. | EC002081 | Температурный зонд | 7 | Италия | https://static-pcsp.systeme.ru/image/15821891095e4e4a3599cdc.jpeg | https://static-pcsp.systeme.ru/image/15821891095e4e4a3599cdc.jpeg | 1 | не указан | [8 empty] | https://api.systeme.ru/product/media/download/991358 |  | https://api.systeme.ru/certificates/default/download/2537 | С-ТР ТС-ЭМС С-ТР ТС-НВО | ЕАЭС RU С-FR.НА46.В.03424_22 |  |  |  | 206 | штука | 4 | 1 | PCE CAR S01 | 1 3 3 | 1 100 100 | шт. шт. шт. | 3606481341013 43606481341011 43606481341011 | 40 40 40 | 15 15 15 | 15 15 15 | см. см. см. | 0.017 1.9 1.9 | кг. кг. кг. |  |  | 20 мм | 6 мм | [118 empty] | Клемма (EV000137) | [400 empty] | Прочее (EV000154) | [201 empty] | -50...110 °C | [43 empty] | 1.5 м | [19 empty] | IP68 | [68 empty] | 2-жильный кабель для сторона контроллера | [36 empty] | 1.5 м (+/- 3 %) | [75 empty] | защелкивающ. | [6 empty] | кабели | [6 empty] | кабель с наконечниками жил | [461 empty] | NTC | [69 empty] | Modicon M171/M172 |  | датчик | [13 empty] | комплектующие для управления тепловыми параметрами | [10 empty] | контроль температуры | [271 empty] | Срок гарантии на данное оборудование составляет 2 года с момента отгрузки со склада Систэм Электрик, с подтверждением соответствующим документом | Подлежит замене
TM1STPTTSN5201P | PT1000 probe IP68 1.5m | Schneider Electric |  |  | 9025900008 | Прочие | Нет |  |  | SEPAI | OLD | Устаревшее оборудование Автоматизация пром. | SCH | Устаревшее оборудование Автоматизация пром. | ZOI | Устаревшее оборудование Автоматизация пром. | EC002081 | Температурный зонд | 7 | Италия | https://static-pcsp.systeme.ru/image/15821891095e4e4a359ae47.jpeg | https://static-pcsp.systeme.ru/image/15821891095e4e4a359ae47.jpeg | 1 | не указан | [8 empty] | https://api.systeme.ru/product/media/download/991358 |  | https://api.systeme.ru/certificates/default/download/2537 | С-ТР ТС-ЭМС С-ТР ТС-НВО | ЕАЭС RU С-FR.НА46.В.03424_22 |  |  |  | 420.5 | штука | 3 | 1 | PCE BB1 CAR S01 | 1 2 3 3 | 1 50 100 100 | шт. шт. шт. шт. | 3606481341068 43606481341066 43606481341066 | 38 38 40 40 | 0.5 9 15 15 | 0.5 7 15 15 | см. см. см. см. | 0.014 0.853 1.925 1.925 | кг. кг. кг. кг. |  |  | 20 мм | 5 мм | [118 empty] | Штырь (Pin) (EV000158) | [400 empty] | Прочее (EV000154) | [201 empty] | -50...110 °C | [43 empty] | 1.5 м | 20 мм | [18 empty] | IP68 | [68 empty] | 2-жильный кабель для сторона контроллера | [36 empty] | 1.5 м (+/- 3 %) | [75 empty] | защелкивающ. | [6 empty] | кабели | [6 empty] | кабель с наконечниками жил | [461 empty] | Pt 1000 | [69 empty] | Modicon M171/M172 |  | датчик | [13 empty] | комплектующие для управления тепловыми параметрами | [10 empty] | контроль температуры | [271 empty] | Срок гарантии на данное оборудование составляет 2 года с момента отгрузки со склада Систэм Электрик, с подтверждением соответствующим документом | Подлежит замене
TM1SHTCN4 | Датчик влажности, 4-20 мА, NTC | Schneider Electric |  |  | 9025804000 | Прочие электронные приборы | Нет |  |  | SEPAI | OLD | Устаревшее оборудование Автоматизация пром. | SCH | Устаревшее оборудование Автоматизация пром. | ZOI | Устаревшее оборудование Автоматизация пром. | EC010174 | Комнатный датчик относительной влажности/температуры | 7 | Китай | https://static-pcsp.systeme.ru/image/15821891135e4e4a39dddef.jpeg | https://static-pcsp.systeme.ru/image/15821891135e4e4a39dddef.jpeg | 1 | не указан | [8 empty] | https://api.systeme.ru/product/media/download/991358 |  | https://api.systeme.ru/certificates/default/download/2537 | С-ТР ТС-ЭМС С-ТР ТС-НВО | ЕАЭС RU С-FR.НА46.В.03424_22 |  |  |  | 5300 | штука |  | 1 | PCE S02 S03 | 1 3 3 | 1 24 24 | шт. шт. шт. | 3606481390158 43606481390156 43606481390156 | 14.5 40 40 | 11.5 30 30 | 6.5 30 30 | см. см. см. | 0.224 6.1 6.1 | кг. кг. кг. | [5 empty] | 100 мм | 122 мм | 50.5 мм | [51 empty] | Да |  |  |  |  | IP65 (EV006421) | [394 empty] | Да | [267 empty] | Да | [36 empty] | Да | 4-20мА (EV008011) | NTC (термистор) (EV009357) | 10000 Ом | Да |  |  | 24 В | 100 % | [1043 empty] | Срок гарантии на данное оборудование составляет 2 года с момента отгрузки со склада Систэм Электрик, с подтверждением соответствующим документом | Подлежит замене
TM1SHTCC4 | Датчик влажности и температуры, 4-20 мА | Schneider Electric |  |  | 9025804000 | Прочие электронные приборы | Нет |  |  | SEPAI | OLD | Устаревшее оборудование Автоматизация пром. | SCH | Устаревшее оборудование Автоматизация пром. | ZOI | Устаревшее оборудование Автоматизация пром. | EC010174 | Комнатный датчик относительной влажности/температуры | 7 | Китай | https://static-pcsp.systeme.ru/image/15821891135e4e4a39dddef.jpeg | https://static-pcsp.systeme.ru/image/15821891135e4e4a39dddef.jpeg | 1 | не указан | [8 empty] | https://api.systeme.ru/product/media/download/991358 |  | https://api.systeme.ru/certificates/default/download/2537 | С-ТР ТС-ЭМС С-ТР ТС-НВО | ЕАЭС RU С-FR.НА46.В.03424_22 |  |  |  | 8700 | штука |  | 1 | PCE S02 S03 | 1 3 3 | 1 24 24 | шт. шт. шт. | 3606481390165 43606481390163 43606481390163 | 14.5 40 40 | 11.5 30 30 | 6.5 30 30 | см. см. см. | 0.25 6.346 6.346 | кг. кг. кг. | [5 empty] | 100 мм | 122 мм | 50.5 мм | [51 empty] | Да |  |  |  |  | IP65 (EV006421) | [394 empty] | Да | [267 empty] | Да | [36 empty] | Да | 4-20мА (EV008011) | Прочее (EV000154) |  | Да |  |  | 24 В | 100 % | [1043 empty] | Срок гарантии на данное оборудование составляет 2 года с момента отгрузки со склада Систэм Электрик, с подтверждением соответствующим документом | Подлежит замене
ZBRN32 | концентратор ZIGBEE | Schneider Electric |  |  | 8517620009 | Машины для приема, преобразования и передачи или восстановления голоса, изображений или других данных, включая коммутационные устройства и маршрутизаторы: прочие | Нет |  |  | SEPAI | OLD | Устаревшее оборудование Автоматизация пром. | SCH | Устаревшее оборудование Автоматизация пром. | ZOI | Устаревшее оборудование Автоматизация пром. | Не указано | Не указано |  | Индонезия | https://static-pcsp.systeme.ru/image/DDKeYekbxiiGcgdy611ff22f6f65b1629483567.jpeg |  | 1 | не указан | [8 empty] | https://api.systeme.ru/product/media/download/991358 |  | https://api.systeme.ru/certificates/default/download/2673 https://api.systeme.ru/certificates/default/download/3112 https://api.systeme.ru/certificates/default/download/2163 https://api.systeme.ru/certificates/default/download/2050 https://api.systeme.ru/certificates/default/download/1972 https://api.systeme.ru/certificates/default/download/2298 https://api.systeme.ru/certificates/default/download/225 https://api.systeme.ru/certificates/default/download/1982 | Д-ТР ТС-ЭМС Д-ТР ЕАЭС-RoHS Д-ТР ЕАЭС-RoHS Д-ТР ЕАЭС-RoHS Д-ТР ЕАЭС-RoHS Д-ТР ЕАЭС-RoHS С-ТР ТС-ЭМС С-ТР ТС-НВО Д-ТР ЕАЭС-RoHS | ЕАЭС № RU Д-FR.РА05.В.34645_22 ЕАЭС N RU Д-FR.РА01.В.98800_23 ЕАЭС № RU Д-FR.РА01.В.83832_21 ЕАЭС № RU Д-FR.РА01.В.24398_20 ЕАЭС № RU Д-FR.РА01.В.64669_20 ЕАЭС № RU Д-FR.РА01.В.86382_21 ТС RU С-FR.ММ07.В.00045 ЕАЭС № RU Д-FR.РА01.В.87598_20 |  |  |  | 6860.01 | штука |  | 1 | PCE CAR S02 P06 | 1 3 3 4 | 1 5 10 160 | шт. шт. шт. шт. | 3606481212245 43606481212243 | 7.3 7.3 40 80 | 13 13 30 60 | 9.6 9.6 15 75 | см. см. см. см. | 0.35 1.75 3.647 67.36 | кг. кг. кг. кг. | [1816 empty] | Срок гарантии на данное оборудование составляет 2 года с момента отгрузки со склада Систэм Электрик, с подтверждением соответствующим документом | Подлежит ремонту
APM6A0CTLY6 | Модуль управления преобразователя частоты ATV600, 500-690В | Schneider Electric |  |  | 8537109100 | Программируемые контроллеры с памятью на напряжение не более 1000 в | Нет |  |  | SEPAI | OLD | Устаревшее оборудование Автоматизация пром. | SCH | Устаревшее оборудование Автоматизация пром. | ZOI | Устаревшее оборудование Автоматизация пром. | Не указано | Не указано |  |  | https://static-pcsp.systeme.ru/image/SABGX9erxKI6bTZa611ff6f44d0461629484788.jpeg |  | 1 | не указан | [8 empty] | https://api.systeme.ru/product/media/download/991358 |  | https://api.systeme.ru/certificates/default/download/2321 https://api.systeme.ru/certificates/default/download/1615 https://api.systeme.ru/certificates/default/download/1143 | Д-ТР ТС-ЭМС Д-ТР ТС-НВО Д-ТР ТС-ЭМС Д-ТР ТС-НВО Д-ТР ТС-ЭМС Д-ТР ТС-НВО | ЕАЭС № RU Д-FR.РА01.В.89495_21 ЕАЭС № RU Д-FR.РА01.В.02529_19 ЕАЭС № RU Д-FR.АВ50.В.00252_19 |  |  |  | 27200 | штука | 0 | 1 | PCE P06 | 1 4 | 1 6 | шт. шт. | 3606489527174 73606489527173 | 73.5 80 | 28.7 60 | 18 75 | см. см. | 7.726 48 | кг. кг. | [1816 empty] | Срок гарантии на данное оборудование составляет 2 года с момента отгрузки со склада Систэм Электрик, с подтверждением соответствующим документом | Подлежит ремонту
APM9A0CTLY6 | Модуль управления преобразователя частоты ATV900, 500-690В | Schneider Electric |  |  | 8537109100 | Программируемые контроллеры с памятью на напряжение не более 1000 в | Нет |  |  | SEPAI | OLD | Устаревшее оборудование Автоматизация пром. | SCH | Устаревшее оборудование Автоматизация пром. | ZOI | Устаревшее оборудование Автоматизация пром. | Не указано | Не указано |  |  | https://static-pcsp.systeme.ru/image/SABGX9erxKI6bTZa611ff6f44d0461629484788.jpeg |  | 1 | не указан | [8 empty] | https://api.systeme.ru/product/media/download/991358 |  | https://api.systeme.ru/certificates/default/download/2321 https://api.systeme.ru/certificates/default/download/1615 https://api.systeme.ru/certificates/default/download/1143 | Д-ТР ТС-ЭМС Д-ТР ТС-НВО Д-ТР ТС-ЭМС Д-ТР ТС-НВО Д-ТР ТС-ЭМС Д-ТР ТС-НВО | ЕАЭС № RU Д-FR.РА01.В.89495_21 ЕАЭС № RU Д-FR.РА01.В.02529_19 ЕАЭС № RU Д-FR.АВ50.В.00252_19 |  |  |  | 35050 | штука | 0 | 1 | PCE P06 | 1 4 | 1 6 | шт. шт. | 3606489527198 73606489527197 | 73.5 80 | 29 60 | 18 75 | см. см. | 7.815 52.7 | кг. кг. | [1816 empty] | Срок гарантии на данное оборудование составляет 2 года с момента отгрузки со склада Систэм Электрик, с подтверждением соответствующим документом | Подлежит ремонту
APMBC0C50N4 | Силовой блок тормозного модуля APM 500кВт, 380-480В | Schneider Electric |  |  | 8536490000 | Прочие реле | Нет |  |  | SEPAI | OLD | Устаревшее оборудование Автоматизация пром. | SCH | Устаревшее оборудование Автоматизация пром. | ZOI | Устаревшее оборудование Автоматизация пром. | EC002025 | Комплектующие для частотных преобразователей | 7 |  | https://static-pcsp.systeme.ru/image/kx1Pqip0fruMJCrZ611ff70068a111629484800.jpeg |  | 1 | не указан | [8 empty] | https://api.systeme.ru/product/media/download/991358 |  | https://api.systeme.ru/certificates/default/download/2321 https://api.systeme.ru/certificates/default/download/1615 https://api.systeme.ru/certificates/default/download/1143 | Д-ТР ТС-ЭМС Д-ТР ТС-НВО Д-ТР ТС-ЭМС Д-ТР ТС-НВО Д-ТР ТС-ЭМС Д-ТР ТС-НВО | ЕАЭС № RU Д-FR.РА01.В.89495_21 ЕАЭС № RU Д-FR.РА01.В.02529_19 ЕАЭС № RU Д-FR.АВ50.В.00252_19 |  |  |  | 117000 | штука | 0 | 1 | PCE | 1 | 1 | шт. | 3606489874025 | 136 | 75 | 69 | см. | 121 | кг. |  |  | 750 мм 1360 мм | 700 мм | [339 empty] | Прочее (EV000154) | [497 empty] | 95 кг | [109 empty] | IP00 (for IP21 or IP54 cabinet integration) в соответствии с IEC 61800-5-1 IP00 (for IP21 or IP54 cabinet integration) в соответствии с МЭК 60529 | [139 empty] | 380...480 В | [407 empty] | 500 кВт | в соответствии с UL 61800-5-1 (cabinet integration) в соответствии с UL 61800-5-1 (cabinet integration) | [17 empty] | braking resistor module | [120 empty] | Altivar Process Modular | [176 empty] | Срок гарантии на данное оборудование составляет 2 года с момента отгрузки со склада Систэм Электрик, с подтверждением соответствующим документом | Подлежит замене
APMBC0C63Y6 | Силовой блок тормозного модуля APM 630кВт, 500-690В | Schneider Electric |  |  | 8536490000 | Прочие реле | Нет |  |  | SEPAI | OLD | Устаревшее оборудование Автоматизация пром. | SCH | Устаревшее оборудование Автоматизация пром. | ZOI | Устаревшее оборудование Автоматизация пром. | EC002025 | Комплектующие для частотных преобразователей | 7 |  | https://static-pcsp.systeme.ru/image/kx1Pqip0fruMJCrZ611ff70068a111629484800.jpeg |  | 1 | не указан | [8 empty] | https://api.systeme.ru/product/media/download/991358 |  | https://api.systeme.ru/certificates/default/download/2321 https://api.systeme.ru/certificates/default/download/1615 https://api.systeme.ru/certificates/default/download/1143 | Д-ТР ТС-ЭМС Д-ТР ТС-НВО Д-ТР ТС-ЭМС Д-ТР ТС-НВО Д-ТР ТС-ЭМС Д-ТР ТС-НВО | ЕАЭС № RU Д-FR.РА01.В.89495_21 ЕАЭС № RU Д-FR.РА01.В.02529_19 ЕАЭС № RU Д-FR.АВ50.В.00252_19 |  |  |  | 129000 | штука | 0 | 1 | PCE | 1 | 1 | шт. | 3606489874032 | 138 | 75 | 70 | см. | 123 | кг. | 95 кг |  | 750 мм 1360 мм | 700 мм | [339 empty] | Прочее (EV000154) | [607 empty] | IP00 (for IP21 or IP54 cabinet integration) в соответствии с IEC 61800-5-1 IP00 (for IP21 or IP54 cabinet integration) в соответствии с IEC 60529 | [139 empty] | 500...690 V | [407 empty] | 630 кВт | в соответствии с UL 61800-5-1 (cabinet integration) в соответствии с UL 61800-5-1 (cabinet integration) | [17 empty] | braking resistor module | [120 empty] | Altivar Process Modular | [176 empty] | Срок гарантии на данное оборудование составляет 2 года с момента отгрузки со склада Систэм Электрик, с подтверждением соответствующим документом | Подлежит замене | Содержание особо опасных веществ превышает пороговую величину | да | да | ENVPEP1802012EN | Грин Премиум продукция | X | ENVEOLI1802012EN | Соответствует по умолчанию (продукт вне сферы действия ЕС RoHS) |  | На территории Европейского Союза продукт подлежит обязательной утилизации согласно правилам и не должен попадать в мусорные контейнеры.
APMBC0CTLN4 | Блок управления тормозного модуля APM 500кВт, 380-480В | Schneider Electric |  |  | 8537109800 | Прочие | Нет |  |  | SEPAI | OLD | Устаревшее оборудование Автоматизация пром. | SCH | Устаревшее оборудование Автоматизация пром. | ZOI | Устаревшее оборудование Автоматизация пром. | EC002025 | Комплектующие для частотных преобразователей | 7 |  | https://static-pcsp.systeme.ru/image/f-neVkBoFAaO945G611ff6f57cc9b1629484789.jpeg |  | 1 | не указан | [8 empty] | https://api.systeme.ru/product/media/download/991358 |  | https://api.systeme.ru/certificates/default/download/2321 https://api.systeme.ru/certificates/default/download/1615 https://api.systeme.ru/certificates/default/download/1143 | Д-ТР ТС-ЭМС Д-ТР ТС-НВО Д-ТР ТС-ЭМС Д-ТР ТС-НВО Д-ТР ТС-ЭМС Д-ТР ТС-НВО | ЕАЭС № RU Д-FR.РА01.В.89495_21 ЕАЭС № RU Д-FR.РА01.В.02529_19 ЕАЭС № RU Д-FR.АВ50.В.00252_19 |  |  |  | 21550 | штука | 0 | 1 | PCE P06 | 1 4 | 1 6 | шт. шт. | 3606489874049 73606489874048 | 73 80 | 29 60 | 18 75 | см. см. | 8 61.9 | кг. кг. | 6.75 кг |  | 287 мм | 178 мм | 735 мм | [338 empty] | Прочее (EV000154) | [440 empty] | EN/IEC 61800-3 EN/IEC 61800-5-1 МЭК 61000-3-12 МЭК 60721-3 IEC 61508 МЭК 13849-1 |  |  | -10-40 °C 40-50 °C (с понижающим коэффициентом) | 5-95 % без образования конденсата в соответствии с IEC 60068-2-3 |  | <= 1000 м 1000…4800 м с уменьшением номинального тока на 1 % при увеличении высоты на 100 м |  | 1,5 мм размах (частота= 2-13 Гц) в соответствии с IEC 60068-2-6 0,5 gn (частота= 13-200 Гц) в соответствии с IEC 60068-2-6 | 7 gn для 11 мс в соответствии с IEC 60068-2-27 |  | -40-70 °C |  |  | 2 в соответствии с EN/IEC 61800-5-1 | 69 дБ в соответствии с 86/188/EEC | испытание стойкости к с электролитическому разряду уровень 3 в соответствии с IEC 61000-4-2 испытание на стойкость к радиочастотным помехам уровень 3 в соответствии с IEC 61000-4-3 испытание на невосприимчивость к коммутационным помехам/коротким пакетам уровень 4 в соответствии с IEC 61000-4-4 невосприимчивость к импульсным помехам 1,2/50 мкс - 8/20 мкс уровень 3 в соответствии с IEC 61000-4-5 проверка стойкости к наведенным РЧ помехам уровень 3 в соответствии с IEC 61000-4-6 | TÜV REACH | стойкость к химическому загрязнению класс 3C3 в соответствии с EN/IEC 60721-3-3 стойкость к пылевому загрязнению класс 3S3 в соответствии с EN/IEC 60721-3-3 |  | > 1 MOhm 500 В пост. тока отн. земли в течение 1 минуты |  | <48 % полная нагрузка в соответствии с МЭК 61000-3-12 | CE | принуд. конвекция: 2980 Вт, частота переключения 2,5 кГц | [55 empty] | напряжение, задаваемое программным способом AQ1, AQ2: 0...10 V пост. ток полное сопротивление 470 Ом, разрешение 10 бит ток, задаваемый программным способом AQ1, AQ2: 0...20 mA полное сопротивление 500 Ом, разрешение 10 бит | [34 empty] | 2-проводн. RS 485 для Modbus последовательн. |  |  | STOA, STOB безопасное выключение крутящего момента, 24 V пост. Тока (<= 30 V), полное сопротивление: > 2,2 кОм DI1...DI8 программируемый, 24 V пост. Тока (<= 30 V), полное сопротивление: 3.5 кОм DI7, DI8 программируемый в качестве импульсного входа: 0-30 кГц, 24 V пост. Тока (<= 30 V) |  | положительная логика (источник) (STOA, STOB), < 5 В (состояние 0), > 11 В (состояние 1) положительная логика (источник) (DI1...DI8), < 5 В (состояние 0), > 11 В (состояние 1) отрицательная логика («приемник») (DI1...DI8), > 16 В (состояние 0), < 10 В (состояние 1) положительная логика (источник) (DI7, DI8), < 0.6 В (состояние 0), > 2.5 В (состояние 1) | 10, 100 Мбит/с для Ethernet IP/Modbus TCP 4,8, 9,6, 19,2, 38,4 кб/с для Modbus последовательн. |  |  |  | логический выход DQ+ 0-1 кГц <= 30 V пост. ток 100 мА programmable as pulse output DQ+ 0-30 кГц <= 30 V пост. ток 20 мА логический выход DQ- 0-1 кГц <= 30 V пост. ток 100 мА | релейный выход R1, R2, R3: 5 мА в 24 В пост. ток | релейный выход R1, R2, R3 в резистивные загрузка, cos phi = 1 : 3 А в 250 В пер. ток релейный выход R1, R2, R3 в резистивные загрузка, cos phi = 1 : 3 А в 30 В пост. ток релейный выход R1, R2, R3 в индуктивн. загрузка, cos phi = 0.4 и L/R = 7 мс: 2 А в 250 В пер. ток релейный выход R1, R2, R3 в индуктивн. загрузка, cos phi = 0.4 и L/R = 7 мс: 2 А в 30 В пост. ток |  |  | 2 | 10 | [9 empty] | STOA, STOB: дискретный вход уровень 1 ПЛК в соответствии с EN/IEC 61131-2 DI1...DI8: дискретный вход уровень 1 ПЛК в соответствии с EN/IEC 61131-2 DI7, DI8: импульсный ввод уровень 1 ПЛК в соответствии с МЭК 65A-68 | внешний источник питания для дискретных входов: 24 В пост. ток (19-30 В), <1.25 мА, тип защиты: защита от перегрузки и короткого замыкания внутреннее питание для регулировочного потенциометра (1 - 10 кОм): 10.5 В пост. ток +/- 5 %, <10 мА, тип защиты: защита от перегрузки и короткого замыкания внутренний источник питания для дискретных входов и входа STO: 24 В пост. ток (21-27 В), <200 мА, тип защиты: защита от перегрузки и короткого замыкания | 8 бит, конфигурируемая проверка на чётность-нечётность или её отсутствие для Modbus последовательн. | между зажимами питания и управления | +/- 0,6 % AI1, AI2, AI3 для изменения температуры 60 °C аналоговый вход +/- 1 % AQ1, AQ2 для изменения температуры 60 °C аналоговый выход | 2 мс +/- 0,5 мс (DI1...DI8) - дискретный вход 5 мс +/- 1 ms (DI7, DI8) - импульсный ввод 1 мс +/- 1 ms (AI1, AI2, AI3) - аналоговый вход 5 мс +/- 1 ms (AQ1, AQ2) - аналоговый выход | AI1, AI2, AI3 напряжение, задаваемое программным способом: 0...10 V пост. ток, полное сопротивление: 30 кОм, разрешение 12 бит AI1, AI2, AI3 ток, задаваемый программным способом: 0...20 мA/4...20 мA, полное сопротивление: 250 Ом, разрешение 12 бит | 2 | RJ45 (на выносном графическом терминале) для Ethernet/Modbus TCP RJ45 (на выносном графическом терминале) для Modbus последовательн. | RTU для Modbus последовательн. | 1-247 для Modbus последовательн. |  | 3 | AI1, AI2, AI3: +/- 0,15 % макс. значения для аналоговый вход AQ1, AQ2: +/- 0,2 % для аналоговый выход |  |  | дисплейный блок: 0,1 Гц аналоговый вход: 0,012/50 Гц |  | нет импеданса для Modbus последовательн. | ведомый Modbus TCP | полудуплекс, полный дуплекс, автоопределение Ethernet/Modbus TCP |  | релейный выход (R1, R2, R3): 5 мс (+/- 0,5 мс) | локальная диагностика: 3 светодиодов состояние встроенной связи: 3 светодиодов (двухцветный) состояние коммуникационного модуля: 4 светодиода (двухцветный) | задаваем. релейная логика R1: реле аварии Н.О./Н.З. электрическая износостойкость 100000 циклы задаваем. релейная логика R2: реле последовательности действий нет электрическая износостойкость 1000000 циклы задаваем. релейная логика R3: реле последовательности действий нет электрическая износостойкость 1000000 циклы | 3 | [139 empty] | 380...480 В | [427 empty] | control module | [11 empty] | Altivar Process Modular | [15 empty] | IP00 в соответствии с IEC 61800-5-1 IP00 в соответствии с IEC 60529 | 16 предустановленных скоростей |  |  | Modbus последовательн. Ethernet Modbus TCP |  |  |  | 50...60 Hz - 5...5 % | [10 empty] | APM |  | STO (безопасное выключение крутящего момента) SIL 3 | [195 empty] | control unit graphical display terminal Digi-Link cable кабель 24 В кабель для voltage measurement | [52 empty] | Срок гарантии на данное оборудование составляет 2 года с момента отгрузки со склада Систэм Электрик, с подтверждением соответствующим документом | Подлежит замене | Содержание особо опасных веществ не превышает пороговую величину | да | да | ENVPEP1803031EN | Грин Премиум продукция | X | ENVEOLI1803031EN | Соответствует по умолчанию (продукт вне сферы действия ЕС RoHS) |  | На территории Европейского Союза продукт подлежит обязательной утилизации согласно правилам и не должен попадать в мусорные контейнеры.
APMBC0CTLY6 | Блок управления тормозного модуля APM 630кВт, 500-690В | Schneider Electric |  |  | 8537109800 | Прочие | Нет |  |  | SEPAI | OLD | Устаревшее оборудование Автоматизация пром. | SCH | Устаревшее оборудование Автоматизация пром. | ZOI | Устаревшее оборудование Автоматизация пром. | EC002025 | Комплектующие для частотных преобразователей | 7 |  | https://static-pcsp.systeme.ru/image/f-neVkBoFAaO945G611ff6f57cc9b1629484789.jpeg |  | 1 | не указан | [8 empty] | https://api.systeme.ru/product/media/download/991358 |  | https://api.systeme.ru/certificates/default/download/2321 https://api.systeme.ru/certificates/default/download/1615 https://api.systeme.ru/certificates/default/download/1143 | Д-ТР ТС-ЭМС Д-ТР ТС-НВО Д-ТР ТС-ЭМС Д-ТР ТС-НВО Д-ТР ТС-ЭМС Д-ТР ТС-НВО | ЕАЭС № RU Д-FR.РА01.В.89495_21 ЕАЭС № RU Д-FR.РА01.В.02529_19 ЕАЭС № RU Д-FR.АВ50.В.00252_19 |  |  |  | 21750 | штука | 0 | 1 | PCE P06 | 1 4 | 1 6 | шт. шт. | 3606489874056 73606489874055 | 73 80 | 29 60 | 18 75 | см. см. | 7.94 61.9 | кг. кг. | 6.75 кг |  | 287 мм | 178 мм | 735 мм | [338 empty] | Прочее (EV000154) | [440 empty] | EN/IEC 61800-3 EN/IEC 61800-5-1 МЭК 61000-3-12 МЭК 60721-3 IEC 61508 МЭК 13849-1 |  |  | -10-40 °C 40-50 °C (с понижающим коэффициентом) | 5-95 % без образования конденсата в соответствии с IEC 60068-2-3 |  | <= 1000 м 1000…4800 м с уменьшением номинального тока на 1 % при увеличении высоты на 100 м |  | 1,5 мм размах (частота= 2-13 Гц) в соответствии с IEC 60068-2-6 0,5 gn (частота= 13-200 Гц) в соответствии с IEC 60068-2-6 | 7 gn для 11 мс в соответствии с IEC 60068-2-27 |  | -40-70 °C |  |  | 2 в соответствии с EN/IEC 61800-5-1 | 69 дБ в соответствии с 86/188/EEC | испытание стойкости к с электролитическому разряду уровень 3 в соответствии с IEC 61000-4-2 испытание на стойкость к радиочастотным помехам уровень 3 в соответствии с IEC 61000-4-3 испытание на невосприимчивость к коммутационным помехам/коротким пакетам уровень 4 в соответствии с IEC 61000-4-4 невосприимчивость к импульсным помехам 1,2/50 мкс - 8/20 мкс уровень 3 в соответствии с IEC 61000-4-5 проверка стойкости к наведенным РЧ помехам уровень 3 в соответствии с IEC 61000-4-6 | TÜV REACH | стойкость к химическому загрязнению класс 3C3 в соответствии с EN/IEC 60721-3-3 стойкость к пылевому загрязнению класс 3S3 в соответствии с EN/IEC 60721-3-3 |  | > 1 MOhm 500 В пост. тока отн. земли в течение 1 минуты |  | <48 % полная нагрузка в соответствии с МЭК 61000-3-12 | CE | принуд. конвекция: 2980 Вт, частота переключения 2,5 кГц | [55 empty] | напряжение, задаваемое программным способом AQ1, AQ2: 0...10 V пост. ток полное сопротивление 470 Ом, разрешение 10 бит ток, задаваемый программным способом AQ1, AQ2: 0...20 mA полное сопротивление 500 Ом, разрешение 10 бит | [34 empty] | 2-проводн. RS 485 для Modbus последовательн. |  |  | STOA, STOB безопасное выключение крутящего момента, 24 V пост. Тока (<= 30 V), полное сопротивление: > 2,2 кОм DI1...DI8 программируемый, 24 V пост. Тока (<= 30 V), полное сопротивление: 3.5 кОм DI7, DI8 программируемый в качестве импульсного входа: 0-30 кГц, 24 V пост. Тока (<= 30 V) |  | положительная логика (источник) (STOA, STOB), < 5 В (состояние 0), > 11 В (состояние 1) положительная логика (источник) (DI1...DI8), < 5 В (состояние 0), > 11 В (состояние 1) отрицательная логика («приемник») (DI1...DI8), > 16 В (состояние 0), < 10 В (состояние 1) положительная логика (источник) (DI7, DI8), < 0.6 В (состояние 0), > 2.5 В (состояние 1) | 10, 100 Мбит/с для Ethernet IP/Modbus TCP 4,8, 9,6, 19,2, 38,4 кб/с для Modbus последовательн. |  |  |  | логический выход DQ+ 0-1 кГц <= 30 V пост. ток 100 мА programmable as pulse output DQ+ 0-30 кГц <= 30 V пост. ток 20 мА логический выход DQ- 0-1 кГц <= 30 V пост. ток 100 мА | релейный выход R1, R2, R3: 5 мА в 24 В пост. ток | релейный выход R1, R2, R3 в резистивные загрузка, cos phi = 1 : 3 А в 250 В пер. ток релейный выход R1, R2, R3 в резистивные загрузка, cos phi = 1 : 3 А в 30 В пост. ток релейный выход R1, R2, R3 в индуктивн. загрузка, cos phi = 0.4 и L/R = 7 мс: 2 А в 250 В пер. ток релейный выход R1, R2, R3 в индуктивн. загрузка, cos phi = 0.4 и L/R = 7 мс: 2 А в 30 В пост. ток |  |  | 2 | 10 | [9 empty] | STOA, STOB: дискретный вход уровень 1 ПЛК в соответствии с EN/IEC 61131-2 DI1...DI8: дискретный вход уровень 1 ПЛК в соответствии с EN/IEC 61131-2 DI7, DI8: импульсный ввод уровень 1 ПЛК в соответствии с МЭК 65A-68 | внешний источник питания для дискретных входов: 24 В пост. ток (19-30 В), <1.25 мА, тип защиты: защита от перегрузки и короткого замыкания внутреннее питание для регулировочного потенциометра (1 - 10 кОм): 10.5 В пост. ток +/- 5 %, <10 мА, тип защиты: защита от перегрузки и короткого замыкания внутренний источник питания для дискретных входов и входа STO: 24 В пост. ток (21-27 В), <200 мА, тип защиты: защита от перегрузки и короткого замыкания | 8 бит, конфигурируемая проверка на чётность-нечётность или её отсутствие для Modbus последовательн. | между зажимами питания и управления | +/- 0,6 % AI1, AI2, AI3 для изменения температуры 60 °C аналоговый вход +/- 1 % AQ1, AQ2 для изменения температуры 60 °C аналоговый выход | 2 мс +/- 0,5 мс (DI1...DI8) - дискретный вход 5 мс +/- 1 ms (DI7, DI8) - импульсный ввод 1 мс +/- 1 ms (AI1, AI2, AI3) - аналоговый вход 5 мс +/- 1 ms (AQ1, AQ2) - аналоговый выход | AI1, AI2, AI3 напряжение, задаваемое программным способом: 0...10 V пост. ток, полное сопротивление: 30 кОм, разрешение 12 бит AI1, AI2, AI3 ток, задаваемый программным способом: 0...20 мA/4...20 мA, полное сопротивление: 250 Ом, разрешение 12 бит | 2 | RJ45 (на выносном графическом терминале) для Ethernet/Modbus TCP RJ45 (на выносном графическом терминале) для Modbus последовательн. | RTU для Modbus последовательн. | 1-247 для Modbus последовательн. |  | 3 | AI1, AI2, AI3: +/- 0,15 % макс. значения для аналоговый вход AQ1, AQ2: +/- 0,2 % для аналоговый выход |  |  | дисплейный блок: 0,1 Гц аналоговый вход: 0,012/50 Гц |  | нет импеданса для Modbus последовательн. | ведомый Modbus TCP | полудуплекс, полный дуплекс, автоопределение Ethernet/Modbus TCP |  | релейный выход (R1, R2, R3): 5 мс (+/- 0,5 мс) | локальная диагностика: 3 светодиодов состояние встроенной связи: 3 светодиодов (двухцветный) состояние коммуникационного модуля: 4 светодиода (двухцветный) | задаваем. релейная логика R1: реле аварии Н.О./Н.З. электрическая износостойкость 100000 циклы задаваем. релейная логика R2: реле последовательности действий нет электрическая износостойкость 1000000 циклы задаваем. релейная логика R3: реле последовательности действий нет электрическая износостойкость 1000000 циклы | 3 | [139 empty] | 500...690 В | [427 empty] | control module | [11 empty] | Altivar Process Modular | [15 empty] | IP00 в соответствии с IEC 61800-5-1 IP00 в соответствии с IEC 60529 | 16 предустановленных скоростей |  |  | Modbus последовательн. Ethernet Modbus TCP |  |  |  | 50...60 Hz - 5...5 % | [10 empty] | APM |  | STO (безопасное выключение крутящего момента) SIL 3 | [195 empty] | control unit graphical display terminal Digi-Link cable кабель 24 В кабель для voltage measurement | [52 empty] | Срок гарантии на данное оборудование составляет 2 года с момента отгрузки со склада Систэм Электрик, с подтверждением соответствующим документом | Подлежит замене | Содержание особо опасных веществ не превышает пороговую величину | да | да | ENVPEP1803031EN | Грин Премиум продукция | X | ENVEOLI1803031EN | Соответствует по умолчанию (продукт вне сферы действия ЕС RoHS) |  | На территории Европейского Союза продукт подлежит обязательной утилизации согласно правилам и не должен попадать в мусорные контейнеры.
ZB5AV083 | ГОЛОВКА ДЛЯ СИГН. ЛАМПЫ, ЖЕЛТАЯ, ПЛАСТИК | Schneider Electric |  |  | 8531908400 | Прочие | Нет | Эта головка для встроенной светодиодной контрольно-сигнальной лампы предназначена для работы без технического обслуживания в качестве яркого индикатора операций процесса или машины. Она хорошо визуально различима на расстоянии благодаря яркому цвету, что помогает быстро и точно считывать информацию о состоянии машины. Полное соответствие классу защиты IP66 по ударопрочности, пыленепроницаемости, водонепроницаемости и устойчивости к вибрациям делает ее незаменимой для работы в самых жестких условиях эксплуатации. |  | SEPAI | OLD | Устаревшее оборудование Автоматизация пром. | SCH | Устаревшее оборудование Автоматизация пром. | ZOI | Устаревшее оборудование Автоматизация пром. | EC000223 | Передняя часть (головка) индикаторной лампы | 7 | Франция | https://static-pcsp.systeme.ru/image/15821891135e4e4a399c014.jpeg | https://static-pcsp.systeme.ru/image/15821891135e4e4a399c014.jpeg | 1 | не указан | [8 empty] | https://api.systeme.ru/product/media/download/984741 https://api.systeme.ru/product/media/download/991358 |  | https://api.systeme.ru/certificates/default/download/2393 https://api.systeme.ru/certificates/default/download/225 | С-ТР ТС-ЭМС С-ТР ТС-НВО С-ТР ТС-ЭМС С-ТР ТС-НВО | ЕАЭС RU С-FR.АБ53.В.02304_21 ТС RU С-FR.ММ07.В.00045 |  |  |  | 1655 | штука |  | 1 | PCE S02 S03 | 1 3 3 | 1 300 300 | шт. шт. шт. | 3606481202284 43606481202282 43606481202282 | 5.4 40 40 | 4.8 30 30 | 3.7 30 30 | см. см. см. | 0.016 5.261 5.261 | кг. кг. кг. | 0.017 кг | [125 empty] | IP66 (EV006422) | [14 empty] | 22.5 мм |  |  |  |  | Да | Круглый (-ая,-ое) (EV000167) | [110 empty] | Желтый (EV000234) |  |  |  | Плоская (-ий) (EV000880) |  |  |  | 1 | [517 empty] | EN/IEC 60947-5-5 EN/IEC 60947-5-1 CSA C22.2 № 14 EN/МЭК 60947-1 EN/IEC 60947-5-4 JIS C8201-5-1 UL 508 JIS C8201-1 |  |  | -40-70 °C |  | IP66 в соответствии с МЭК 60529 IP67 |  |  | 5 gn (частота= 2-500 Гц) в соответствии с IEC 60068-2-6 | 30 gn (продолжительность = 18 мс) для половина ускорения синусоидальной волны в соответствии с IEC 60068-2-27 50 gn (продолжительность = 11 мс) для половина ускорения синусоидальной волны в соответствии с IEC 60068-2-27 | TH | -40-70 °C | [15 empty] | Класс II в соответствии с IEC 60536 | [7 empty] | IK05 в соответствии с IEC 50102 |  |  |  |  | NEMA 13 NEMA 4X |  |  | 7000000 паскаль в 55 °C, расстояние: 0.1 м | [42 empty] | 0.017 кг | [82 empty] | ZB5 |  |  | 29 мм | 29 мм 31 мм | [80 empty] | нет | 1 | [25 empty] | желтый | [7 empty] | P1 в монтаж на передней панели с встроенный светодиод P2 в монтаж на передней панели с встроенный светодиод и трансформатор PF1 в монтаж на передней панели с встроенный светодиод PR1 в монтаж на задней панели с встроенный светодиод |  |  |  |  | основной элемент |  |  |  | ZB5AVCUST01 |  |  |  |  | сигнальная лампа | [7 empty] | Линза под встроенный светодиод | [8 empty] | XALD 1...5 отверстий XALK 2...5 отверстий | [412 empty] | Harmony XB5 | головка сигнальной лампы |  |  | встроенный светодиод | [43 empty] | ZB5 | [50 empty] | 1 | [9 empty] | тёмно-серый пластиковый | 22 мм | круглая |  |  |  | желтый | [17 empty] | с обычным объективом | [165 empty] | Срок гарантии на данное оборудование составляет 2 года с момента отгрузки со склада Систэм Электрик, с подтверждением соответствующим документом | Подлежит замене
RXM4AB1P7PVS | КОМПЛ.:РЕЛЕ,КОЛ.,4С/О,~230В,6А,МАРК,СК. RXM4AB1P7PVS | Schneider Electric |  |  | 8536490000 | Прочие реле | Нет | Это компактное втычное реле в полной мере отражает экспертные знания и практический опыт Schneider Electric в области электрических реле, накопленный с 1924 года. Оно способствует уменьшению размера электроустановок и помогает повысить надежность промышленных машин и механизмов, в частности оборудования для упаковки, оборудования текстильной промышленности, систем отопления, вентиляции и кондиционирования воздуха (ОВКВ), щитов управления автоматикой, распределительных устройств низкого/среднего напряжения, систем управления электродвигателями, интерфейсов ПЛК, источников питания, строительного оборудования и медицинских приборов. Доступен широкий выбор моделей в компактном исполнении для использования с большими номинальными токами. Это реле также имеет кнопку одношаговой проверки с блокировкой и механический индикатор состояния контакта. |  | SEPAI | OLD | Устаревшее оборудование Автоматизация пром. | SCH | Устаревшее оборудование Автоматизация пром. | ZOI | Устаревшее оборудование Автоматизация пром. | EC001437 | Промежуточное реле | 7 | Индонезия | https://static-pcsp.systeme.ru/image/ivssLskH.jpeg | https://static-pcsp.systeme.ru/image/ivssLskH.jpeg | 1 | не указан | [8 empty] | https://api.systeme.ru/product/media/download/984744 https://api.systeme.ru/product/media/download/991358 |  | https://api.systeme.ru/certificates/default/download/1068 https://api.systeme.ru/certificates/default/download/2530 https://api.systeme.ru/certificates/default/download/1125 | СОТИ (Российский речной регистр/Российское Классификационное общество) COTO (Российский морской регистр судоходства) С-ТР ТС-НВО С-ТР ТС-НВО | LC_LP_CA_CAD_RM_RE_SR_LE_Harmony_2017 ЕАЭС RU С-FR.АБ53.В.04149_22 ТС RU С-FR.МЮ62.В.00013_18 |  |  |  | 353 | штука | 2 | 1 | PCE BB1 S02 S03 | 1 2 3 3 | 1 30 270 270 | шт. шт. шт. шт. | 3606489563233 13606489563230 23606489563237 23606489563237 | 8.035 19.8 40 40 | 2.69 10.9 30 30 | 8.28 9.1 30 30 | см. см. см. см. | 0.113 3.701 33.949 33.949 | кг. кг. кг. кг. | 0.105 кг |  |  |  |  | 27 мм | 82 мм | 80 мм | [12 empty] | Разъемное (штепсельное) соединение (EV000414) | [40 empty] | 0...230 В | 0...230 В |  | IP20 (EV006405) | [8 empty] | AC (перемен.) (EV000460) | [89 empty] | Нет | [14 empty] | 4 | [51 empty] | 6 А | [103 empty] | Свободная полюсность (EV005820) | Моностабильное (EV005821) | Да | Прочее (EV000154) | Нет | Да | [444 empty] | UL 508 EN/IEC 61810-1 CSA C22.2 № 14 IEC 61984 |  |  | -40-55 °C |  | IP20 в соответствии с EN/IEC 60529 |  | 1300 В Переменный ток между контактами с микровыключение изоляция 2000 В Переменный ток между катушкой и контактом 2000 В Переменный ток между полюсами | 3 gn, амплитуда = +/- 1 mm (f = 10-150 Гц)5 циклов в работе 5 gn, амплитуда = +/- 1 mm (f = 10-150 Гц)5 циклов в нерабочем состоянии | 10 gn для в рабочем режиме 30 gn для неработающий |  | -40-85 °C |  |  | 2 |  |  | CE UL CSA EAC RoHS REACH Lloyd's China RoHS | [68 empty] | 0.105 кг | [29 empty] | любое положение | [9 empty] | 10 мА | [41 empty] | 250 В в соответствии с IEC | RXM | 10000000 циклы |  | 26.9 мм | 80.35 мм 82.8 мм | [5 empty] | 100000 циклы для резистивные нагрузка | 2.5 кВ в течение 1,2/50 мкс | [20 empty] | разъем, 1 x 0,25...1 x 2,5 мм² (AWG 22...AWG 14) Гибкий С кабельным наконечником разъем, 2 x 0,25...2 x 1 мм² (AWG 22...AWG 17) Гибкий С кабельным наконечником разъем, 1 x 0,5...1 x 2,5 мм² (AWG 20...AWG 14) жесткий кабель Без наконечника разъем, 2 x 0,5...2 x 1,5 мм² (AWG 20...AWG 16) жесткий кабель Без наконечника | [7 empty] | 20 мс |  | 250 В | <= 1200 циклов/час под нагрузкой <= 18000 циклов/час холостой ход | [23 empty] | B10d = 100000 | [16 empty] | 3 А в 28 V (Постоянного тока) Н.З. в соответствии с IEC 3 А в 250 В (AC) Н.З. в соответствии с IEC 6 А в 28 V (Постоянного тока) нет в соответствии с IEC 6 А в 250 В (AC) нет в соответствии с IEC 6 А в 277 V (AC) в соответствии с UL 8 А в 30 В (Постоянного тока) в соответствии с UL | [20 empty] | AgNi | [19 empty] | изделие в сборе | [6 empty] | 30 | [14 empty] | 1 Н-м 8.8 фунт силы на дюйм | [19 empty] | 20 мс | 15000 Ом в 20 °C +/- 15 % |  | 170 mW в 10 мА, 17 В |  | >= 0.3 Uc Переменный ток |  |  | уровень А | [8 empty] | 184...253 V Переменный ток | [5 empty] | 1500 В·А/168 Вт пер./пост. тока | RT I |  |  | 1.2 Вт, Переменный ток | 6 А в 250 В Переменный ток 6 А в 28 V постоянный ток | [5 empty] | 17 В | [362 empty] | Harmony Relay | втычное реле | [46 empty] | RXM | [54 empty] | 4 переключающ. | [38 empty] | 230 V пер. ток 50/60 Гц | [8 empty] | блокируемая тестовая кнопка | 6 А в -40-55 °C | миниатюрный |  | 0.2 |  |  | без | [140 empty] | Срок гарантии на данное оборудование составляет 2 года с момента отгрузки со склада Систэм Электрик, с подтверждением соответствующим документом | Подлежит замене
RXM4AB2BDPVM | КОМПЛ.:РЕЛЕ,КОЛ.,4С/О,=24В,6А,МАРК,СК. RXM4AB2BDPVM | Schneider Electric |  |  | 8536490000 | Прочие реле | Нет | Это компактное втычное реле в полной мере отражает экспертные знания и практический опыт Schneider Electric в области электрических реле, накопленный с 1924 года. Оно способствует уменьшению размера электроустановок и помогает повысить надежность промышленных машин и механизмов, в частности оборудования для упаковки, оборудования текстильной промышленности, систем отопления, вентиляции и кондиционирования воздуха (ОВКВ), щитов управления автоматикой, распределительных устройств низкого/среднего напряжения, систем управления электродвигателями, интерфейсов ПЛК, источников питания, строительного оборудования и медицинских приборов. Доступен широкий выбор моделей в компактном исполнении для использования с большими номинальными токами. Это реле также имеет кнопку одношаговой проверки с блокировкой и светодиодный индикатор включения питания. |  | SEPAI | OLD | Устаревшее оборудование Автоматизация пром. | SCH | Устаревшее оборудование Автоматизация пром. | ZOI | Устаревшее оборудование Автоматизация пром. | EC001437 | Промежуточное реле | 7 | Индонезия | https://static-pcsp.systeme.ru/image/U4azcXaA.jpeg | https://static-pcsp.systeme.ru/image/U4azcXaA.jpeg | 1 | не указан | [8 empty] | https://api.systeme.ru/product/media/download/984744 https://api.systeme.ru/product/media/download/991358 |  | https://api.systeme.ru/certificates/default/download/1068 https://api.systeme.ru/certificates/default/download/2530 https://api.systeme.ru/certificates/default/download/1125 | СОТИ (Российский речной регистр/Российское Классификационное общество) COTO (Российский морской регистр судоходства) С-ТР ТС-НВО С-ТР ТС-НВО | LC_LP_CA_CAD_RM_RE_SR_LE_Harmony_2017 ЕАЭС RU С-FR.АБ53.В.04149_22 ТС RU С-FR.МЮ62.В.00013_18 |  |  |  | 342.5 | штука | 12 | 1 | PCE BB1 S02 S03 | 1 2 3 3 | 1 30 60 60 | шт. шт. шт. шт. | 3606489563097 13606489563094 23606489563091 23606489563091 | 7.845 30 40 40 | 2.69 10 30 30 | 7.9 25 30 30 | см. см. см. см. | 0.099 3.116 7.13 7.13 | кг. кг. кг. кг. | 0.096 кг |  |  |  |  | 27 мм | 79 мм | 78 мм | [12 empty] | Разъемное (штепсельное) соединение (EV000414) | [42 empty] | 24...24 В | IP20 (EV006405) | [8 empty] | DC (постоян.) (EV000461) | [89 empty] | Нет | [14 empty] | 4 | [51 empty] | 6 А | [103 empty] | Свободная полюсность (EV005820) | Моностабильное (EV005821) | Да | Прочее (EV000154) | Нет | Нет | [444 empty] | UL 508 EN/IEC 61810-1 CSA C22.2 № 14 IEC 61984 |  |  | -40-55 °C |  | IP20 в соответствии с EN/IEC 60529 |  | 1300 В Переменный ток между контактами с микровыключение изоляция 2000 В Переменный ток между катушкой и контактом 2000 В Переменный ток между полюсами | 3 gn, амплитуда = +/- 1 mm (f = 10-150 Гц)5 циклов в работе 5 gn, амплитуда = +/- 1 mm (f = 10-150 Гц)5 циклов в нерабочем состоянии | 10 gn для в рабочем режиме 30 gn для неработающий |  | -40-85 °C |  |  | 2 |  |  | CE UL CSA EAC RoHS REACH Lloyd's China RoHS | [68 empty] | 0.096 кг | [29 empty] | любое положение | [9 empty] | 10 мА | [41 empty] | 250 В в соответствии с IEC | RXM | 10000000 циклы |  | 26.9 мм | 78.45 мм 79 мм | [5 empty] | 100000 циклы для резистивные нагрузка | 2.5 кВ в течение 1,2/50 мкс | [20 empty] | разъем, 1 x 0,25...1 x 2,5 мм² (AWG 22...AWG 14) Гибкий С кабельным наконечником разъем, 2 x 0,25...2 x 1 мм² (AWG 22...AWG 17) Гибкий С кабельным наконечником разъем, 1 x 0,5...1 x 2,5 мм² (AWG 20...AWG 14) жесткий кабель Без наконечника разъем, 2 x 0,5...2 x 1,5 мм² (AWG 20...AWG 16) жесткий кабель Без наконечника | [7 empty] | 20 мс |  | 250 В | <= 1200 циклов/час под нагрузкой <= 18000 циклов/час холостой ход | [23 empty] | B10d = 100000 | [16 empty] | 3 А в 28 V (Постоянного тока) Н.З. в соответствии с IEC 3 А в 250 В (AC) Н.З. в соответствии с IEC 6 А в 28 V (Постоянного тока) нет в соответствии с IEC 6 А в 250 В (AC) нет в соответствии с IEC 6 А в 277 V (AC) в соответствии с UL 8 А в 30 В (Постоянного тока) в соответствии с UL | [20 empty] | AgNi | [19 empty] | изделие в сборе | [6 empty] | 30 | [14 empty] | 1 Н-м 8.8 фунт силы на дюйм | [19 empty] | 20 мс | 650 Ом в 20 °C +/- 10 % |  | 170 mW в 10 мА, 17 В |  | >= 0,1 Uc постоянный ток |  |  | уровень А | [8 empty] | 19.2...26.4 V постоянный ток | [5 empty] | 1500 В·А/168 Вт пер./пост. тока | RT I |  |  | 0.9 Вт, постоянный ток | 6 А в 250 В Переменный ток 6 А в 28 V постоянный ток | [5 empty] | 17 В | [362 empty] | Harmony Relay | втычное реле | [46 empty] | RXM | [54 empty] | 4 переключающ. | [38 empty] | 24 В пост. ток | [8 empty] | блокируемая тестовая кнопка | 6 А в -40-55 °C | миниатюрный |  | 0.2 |  |  | с | [140 empty] | Срок гарантии на данное оборудование составляет 2 года с момента отгрузки со склада Систэм Электрик, с подтверждением соответствующим документом | Подлежит замене
RXM4AB1P7PVM | КОМПЛ.:РЕЛЕ,КОЛ.,4С/О,~230В,6А,МАРК,СК. RXM4AB1P7PVM | Schneider Electric |  |  | 8536490000 | Прочие реле | Нет | Это компактное втычное реле в полной мере отражает экспертные знания и практический опыт Schneider Electric в области электрических реле, накопленный с 1924 года. Оно способствует уменьшению размера электроустановок и помогает повысить надежность промышленных машин и механизмов, в частности оборудования для упаковки, оборудования текстильной промышленности, систем отопления, вентиляции и кондиционирования воздуха (ОВКВ), щитов управления автоматикой, распределительных устройств низкого/среднего напряжения, систем управления электродвигателями, интерфейсов ПЛК, источников питания, строительного оборудования и медицинских приборов. Доступен широкий выбор моделей в компактном исполнении для использования с большими номинальными токами. Это реле также имеет кнопку одношаговой проверки с блокировкой и механический индикатор состояния контакта. |  | SEPAI | OLD | Устаревшее оборудование Автоматизация пром. | SCH | Устаревшее оборудование Автоматизация пром. | ZOI | Устаревшее оборудование Автоматизация пром. | EC001437 | Промежуточное реле | 7 | Индонезия | https://static-pcsp.systeme.ru/image/JeWLiZ3H.jpeg | https://static-pcsp.systeme.ru/image/JeWLiZ3H.jpeg | 1 | не указан | [8 empty] | https://api.systeme.ru/product/media/download/984744 https://api.systeme.ru/product/media/download/991358 |  | https://api.systeme.ru/certificates/default/download/1068 https://api.systeme.ru/certificates/default/download/2530 https://api.systeme.ru/certificates/default/download/1125 | СОТИ (Российский речной регистр/Российское Классификационное общество) COTO (Российский морской регистр судоходства) С-ТР ТС-НВО С-ТР ТС-НВО | LC_LP_CA_CAD_RM_RE_SR_LE_Harmony_2017 ЕАЭС RU С-FR.АБ53.В.04149_22 ТС RU С-FR.МЮ62.В.00013_18 |  |  |  | 313 | штука |  | 1 | PCE BB1 S02 S03 | 1 2 3 3 | 1 30 270 270 | шт. шт. шт. шт. | 3606489563141 13606489563148 23606489563145 23606489563145 | 8 19.8 40 40 | 2.7 10.9 30 30 | 8 9.1 30 30 | см. см. см. см. | 0.092 3.275 30.115 30.115 | кг. кг. кг. кг. | 0.096 кг |  |  |  |  | 27 мм | 79 мм | 78 мм | [12 empty] | Разъемное (штепсельное) соединение (EV000414) | [40 empty] | 0...230 В | 0...230 В |  | IP20 (EV006405) | [8 empty] | AC (перемен.) (EV000460) | [89 empty] | Нет | [14 empty] | 4 | [51 empty] | 6 А | [103 empty] | Свободная полюсность (EV005820) | Моностабильное (EV005821) | Да | Прочее (EV000154) | Нет | Да | [444 empty] | UL 508 EN/IEC 61810-1 CSA C22.2 № 14 IEC 61984 |  |  | -40-55 °C |  | IP20 в соответствии с EN/IEC 60529 |  | 1300 В Переменный ток между контактами с микровыключение изоляция 2000 В Переменный ток между катушкой и контактом 2000 В Переменный ток между полюсами | 3 gn, амплитуда = +/- 1 mm (f = 10-150 Гц)5 циклов в работе 5 gn, амплитуда = +/- 1 mm (f = 10-150 Гц)5 циклов в нерабочем состоянии | 10 gn для в рабочем режиме 30 gn для неработающий |  | -40-85 °C |  |  | 2 |  |  | CE UL CSA EAC RoHS REACH Lloyd's China RoHS | [68 empty] | 0.096 кг | [29 empty] | любое положение | [9 empty] | 10 мА | [41 empty] | 250 В в соответствии с IEC | RXM | 10000000 циклы |  | 26.9 мм | 78.45 мм 79 мм | [5 empty] | 100000 циклы для резистивные нагрузка | 2.5 кВ в течение 1,2/50 мкс | [20 empty] | разъем, 1 x 0,25...1 x 2,5 мм² (AWG 22...AWG 14) Гибкий С кабельным наконечником разъем, 2 x 0,25...2 x 1 мм² (AWG 22...AWG 17) Гибкий С кабельным наконечником разъем, 1 x 0,5...1 x 2,5 мм² (AWG 20...AWG 14) жесткий кабель Без наконечника разъем, 2 x 0,5...2 x 1,5 мм² (AWG 20...AWG 16) жесткий кабель Без наконечника | [7 empty] | 20 мс |  | 250 В | <= 1200 циклов/час под нагрузкой <= 18000 циклов/час холостой ход | [23 empty] | B10d = 100000 | [16 empty] | 3 А в 28 V (Постоянного тока) Н.З. в соответствии с IEC 3 А в 250 В (AC) Н.З. в соответствии с IEC 6 А в 28 V (Постоянного тока) нет в соответствии с IEC 6 А в 250 В (AC) нет в соответствии с IEC 6 А в 277 V (AC) в соответствии с UL 8 А в 30 В (Постоянного тока) в соответствии с UL | [20 empty] | AgNi | [19 empty] | изделие в сборе | [6 empty] | 30 | [14 empty] | 1 Н-м 8.8 фунт силы на дюйм | [19 empty] | 20 мс | 15000 Ом в 20 °C +/- 15 % |  | 170 mW в 10 мА, 17 В |  | >= 0.3 Uc Переменный ток |  |  | уровень А | [8 empty] | 184...253 V Переменный ток | [5 empty] | 1500 В·А/168 Вт пер./пост. тока | RT I |  |  | 1.2 Вт, Переменный ток | 6 А в 250 В Переменный ток 6 А в 28 V постоянный ток | [5 empty] | 17 В | [362 empty] | Harmony Relay | втычное реле | [46 empty] | RXM | [54 empty] | 4 переключающ. | [38 empty] | 230 V пер. ток 50/60 Гц | [8 empty] | блокируемая тестовая кнопка | 6 А в -40-55 °C | миниатюрный |  | 0.2 |  |  | без | [140 empty] | Срок гарантии на данное оборудование составляет 2 года с момента отгрузки со склада Систэм Электрик, с подтверждением соответствующим документом | Подлежит замене
RXM4AB1BDPVM | КОМПЛ.:РЕЛЕ,КОЛ.,4С/О,=24В,6А,МАРК,СК. RXM4AB1BDPVM | Schneider Electric |  |  | 8536490000 | Прочие реле | Нет | Это компактное втычное реле в полной мере отражает экспертные знания и практический опыт Schneider Electric в области электрических реле, накопленный с 1924 года. Оно способствует уменьшению размера электроустановок и помогает повысить надежность промышленных машин и механизмов, в частности оборудования для упаковки, оборудования текстильной промышленности, систем отопления, вентиляции и кондиционирования воздуха (ОВКВ), щитов управления автоматикой, распределительных устройств низкого/среднего напряжения, систем управления электродвигателями, интерфейсов ПЛК, источников питания, строительного оборудования и медицинских приборов. Доступен широкий выбор моделей в компактном исполнении для использования с большими номинальными токами. Это реле также имеет кнопку одношаговой проверки с блокировкой и механический индикатор состояния контакта. |  | SEPAI | OLD | Устаревшее оборудование Автоматизация пром. | SCH | Устаревшее оборудование Автоматизация пром. | ZOI | Устаревшее оборудование Автоматизация пром. | EC001437 | Промежуточное реле | 7 | Индонезия | https://static-pcsp.systeme.ru/image/ZXFksWTR.jpeg | https://static-pcsp.systeme.ru/image/ZXFksWTR.jpeg | 1 | не указан | [8 empty] | https://api.systeme.ru/product/media/download/984744 https://api.systeme.ru/product/media/download/991358 |  | https://api.systeme.ru/certificates/default/download/1068 https://api.systeme.ru/certificates/default/download/2530 https://api.systeme.ru/certificates/default/download/1125 | СОТИ (Российский речной регистр/Российское Классификационное общество) COTO (Российский морской регистр судоходства) С-ТР ТС-НВО С-ТР ТС-НВО | LC_LP_CA_CAD_RM_RE_SR_LE_Harmony_2017 ЕАЭС RU С-FR.АБ53.В.04149_22 ТС RU С-FR.МЮ62.В.00013_18 |  |  |  | 955.5 | штука | 20 | 1 | PCE BB1 S02 S03 | 1 2 3 3 | 1 30 270 270 | шт. шт. шт. шт. | 3606489563127 13606489563124 23606489563121 23606489563121 | 8 19.8 40 40 | 2.5 10.9 30 30 | 8 9.1 30 30 | см. см. см. см. | 0.092 3.275 30.115 30.115 | кг. кг. кг. кг. | 0.096 кг |  |  |  |  | 27 мм | 79 мм | 78 мм | [12 empty] | Разъемное (штепсельное) соединение (EV000414) | [42 empty] | 24...24 В | IP20 (EV006405) | [8 empty] | DC (постоян.) (EV000461) | [89 empty] | Нет | [14 empty] | 4 | [51 empty] | 6 А | [103 empty] | Свободная полюсность (EV005820) | Моностабильное (EV005821) | Да | Прочее (EV000154) | Нет | Да | [444 empty] | UL 508 EN/IEC 61810-1 CSA C22.2 № 14 IEC 61984 |  |  | -40-55 °C |  | IP20 в соответствии с EN/IEC 60529 |  | 1300 В Переменный ток между контактами с микровыключение изоляция 2000 В Переменный ток между катушкой и контактом с стандартная изоляция изоляция 2000 В Переменный ток между полюсами с стандартная изоляция изоляция | 3 gn, амплитуда = +/- 1 mm (f = 10-150 Гц)5 циклов в работе 5 gn, амплитуда = +/- 1 mm (f = 10-150 Гц)5 циклов в нерабочем состоянии | 10 gn для в рабочем режиме 30 gn для неработающий |  | -40-85 °C |  |  | 2 |  |  | CE UL CSA EAC Lloyd's | [68 empty] | 0.096 кг | [29 empty] | любое положение | [9 empty] | 10 мА | [41 empty] | 250 В в соответствии с IEC | RXM | 10000000 циклы |  | 26.9 мм | 79 мм 78.45 мм | [5 empty] | 100000 циклы для резистивные нагрузка | [21 empty] | разъем, 1 x 0,25...1 x 2,5 мм² (AWG 22...AWG 14) гибкий С кабельным наконечником разъем, 2 x 0,25...2 x 1 мм² (AWG 22...AWG 17) гибкий С кабельным наконечником разъем, 1 x 0,5...1 x 2,5 мм² (AWG 20...AWG 14) жесткий кабель Без наконечника разъем, 2 x 0,5...2 x 1,5 мм² (AWG 20...AWG 16) жесткий кабель Без наконечника | [7 empty] | 20 мс |  | 250 В | <= 1200 циклов/час под нагрузкой <= 18000 циклов/час холостой ход | [23 empty] | B10d = 100000 | [16 empty] | 3 А в 28 V (Постоянного тока) Н.З. в соответствии с IEC 3 А в 250 В (AC) Н.З. в соответствии с IEC 6 А в 28 V (Постоянного тока) нет в соответствии с IEC 6 А в 250 В (AC) нет в соответствии с IEC 6 А в 277 В (AC) в соответствии с UL 8 А в 30 В (Постоянного тока) в соответствии с UL | [16 empty] | 2.5 кВ в течение 1,2/50 мкс |  |  |  | AgNi | [19 empty] | изделие в сборе | [6 empty] | 30 | [14 empty] | 1 Н·м | [19 empty] | 20 мс | 650 Ом в 20 °C +/- 10 % |  | 170 mW в 10 мА, 17 В |  | >= 0,1 Uc Постоянный ток (DC) |  |  | уровень А | [8 empty] | 19.2...26.4 V Постоянный ток (DC) | [5 empty] | 1500 В·А/168 Вт пер./пост. тока | RT I |  |  | 0.9 Вт, Постоянный ток (DC) | 6 А в 250 В Переменный ток 6 А в 28 V Постоянный ток (DC) | [5 empty] | 17 В | [10 empty] | 5 А | [351 empty] | Электромеханическое реле Harmony | pre-assembled plug-in relay with socket | [46 empty] | RXM | [53 empty] | 6 А | 4 переключающ. |  | 24 В пост. ток 24 В | клеммные блоки с винтовыми зажимами | [44 empty] | блокируемая тестовая кнопка |  | миниатюрный |  | 0.2 |  |  | без | 6 А в -40-55 °C | [139 empty] | Срок гарантии на данное оборудование составляет 2 года с момента отгрузки со склада Систэм Электрик, с подтверждением соответствующим документом | Подлежит замене
RXG22P7PV | КОМПЛ.:РЕЛЕ,КОЛ.,2С/О,~230В,5А, С ВАРИС. | Schneider Electric |  |  | 8536490000 | Прочие реле | Нет | Это втычное согласующее реле в полной мере отражает экспертные знания и практический опыт Schneider Electric в области электрических реле, накопленный с 1924 года. Благодаря компактным габаритам оно способствует уменьшению размера электроустановок и помогает повысить надежность промышленных машин и механизмов, в частности оборудования для упаковки, оборудования текстильной промышленности, систем отопления, вентиляции и кондиционирования воздуха (ОВКВ), щитов управления автоматикой, распределительных устройств низкого/среднего напряжения, систем управления электродвигателями, интерфейсов ПЛК, источников питания, строительного оборудования и медицинских приборов. Доступен широкий выбор моделей в компактном исполнении для использования с большими номинальными токами. Оно имеет блокируемую кнопку проверки, светодиодные индикаторы и клемму с контактом Faston. |  | SEPAI | OLD | Устаревшее оборудование Автоматизация пром. | SCH | Устаревшее оборудование Автоматизация пром. | ZOI | Устаревшее оборудование Автоматизация пром. | EC001437 | Промежуточное реле | 7 | Китай | https://static-pcsp.systeme.ru/image/8oMzFOgW.jpeg | https://static-pcsp.systeme.ru/image/8oMzFOgW.jpeg | 1 | не указан | [8 empty] | https://api.systeme.ru/product/media/download/984744 https://api.systeme.ru/product/media/download/991358 |  | https://api.systeme.ru/certificates/default/download/2530 https://api.systeme.ru/certificates/default/download/1125 | С-ТР ТС-НВО С-ТР ТС-НВО | ЕАЭС RU С-FR.АБ53.В.04149_22 ТС RU С-FR.МЮ62.В.00013_18 |  |  |  | 10 | штука | 0 | 1 | PCE BB1 S02 S03 | 1 2 3 3 | 1 30 180 180 | шт. шт. шт. шт. | 3606489562908 13606489562905 23606489562902 23606489562902 | 8 27 40 40 | 7.4 9 30 30 | 1.4 17 30 30 | см. см. см. см. | 0.063 2.138 13.382 13.382 | кг. кг. кг. кг. | [5 empty] | 15 мм | 79 мм | 72 мм | [12 empty] | Разъемное (штепсельное) соединение (EV000414) | [40 empty] | 0...230 В | 0...230 В |  | IP20 (EV006405) | [8 empty] | AC (перемен.) (EV000460) | [89 empty] | Нет | [14 empty] | 2 | [51 empty] | 5 А | [103 empty] | Свободная полюсность (EV005820) | Моностабильное (EV005821) | Да | Прочее (EV000154) | Нет | Нет | [1476 empty] | Срок гарантии на данное оборудование составляет 2 года с момента отгрузки со склада Систэм Электрик, с подтверждением соответствующим документом | Подлежит замене
RXM4AB2P7PVS | КОМПЛ.:РЕЛЕ,КОЛ.,4С/О,~230В,6А,МАРК,СК. | Schneider Electric |  |  | 8536490000 | Прочие реле | Нет | Это компактное втычное реле в полной мере отражает экспертные знания и практический опыт Schneider Electric в области электрических реле, накопленный с 1924 года. Оно способствует уменьшению размера электроустановок и помогает повысить надежность промышленных машин и механизмов, в частности оборудования для упаковки, оборудования текстильной промышленности, систем отопления, вентиляции и кондиционирования воздуха (ОВКВ), щитов управления автоматикой, распределительных устройств низкого/среднего напряжения, систем управления электродвигателями, интерфейсов ПЛК, источников питания, строительного оборудования и медицинских приборов. Доступен широкий выбор моделей в компактном исполнении для использования с большими номинальными токами. Это реле также имеет кнопку одношаговой проверки с блокировкой и светодиодный индикатор включения питания. |  | SEPAI | OLD | Устаревшее оборудование Автоматизация пром. | SCH | Устаревшее оборудование Автоматизация пром. | ZOI | Устаревшее оборудование Автоматизация пром. | EC001437 | Промежуточное реле | 7 | Индонезия | https://static-pcsp.systeme.ru/image/tKnCvexZ.jpeg | https://static-pcsp.systeme.ru/image/tKnCvexZ.jpeg | 1 | не указан | [8 empty] | https://api.systeme.ru/product/media/download/984744 https://api.systeme.ru/product/media/download/991358 |  | https://api.systeme.ru/certificates/default/download/1068 https://api.systeme.ru/certificates/default/download/2530 https://api.systeme.ru/certificates/default/download/1125 | СОТИ (Российский речной регистр/Российское Классификационное общество) COTO (Российский морской регистр судоходства) С-ТР ТС-НВО С-ТР ТС-НВО | LC_LP_CA_CAD_RM_RE_SR_LE_Harmony_2017 ЕАЭС RU С-FR.АБ53.В.04149_22 ТС RU С-FR.МЮ62.В.00013_18 |  |  |  | 289.5 | штука | 0 | 1 | PCE BB1 S02 S03 | 1 2 3 3 | 1 30 60 60 | шт. шт. шт. шт. | 3606489563202 13606489563209 23606489563206 23606489563206 | 8.035 30 40 40 | 2.69 11 30 30 | 8.28 26 30 30 | см. см. см. см. | 0.113 3.396 7.544 7.544 | кг. кг. кг. кг. | [5 empty] | 27 мм | 82 мм | 80 мм | [12 empty] | Разъемное (штепсельное) соединение (EV000414) | [40 empty] | 0...230 В | 0...230 В |  | IP20 (EV006405) | [8 empty] | AC (перемен.) (EV000460) | [89 empty] | Нет | [14 empty] | 4 | [51 empty] | 6 А | [103 empty] | Свободная полюсность (EV005820) | Моностабильное (EV005821) | Да | Прочее (EV000154) | Нет | Нет | [1476 empty] | Срок гарантии на данное оборудование составляет 2 года с момента отгрузки со склада Систэм Электрик, с подтверждением соответствующим документом | Подлежит замене
RXM2AB2P7PVS | КОМПЛЕКТ РЕЛЕ,КОЛОДКА, 2С/О,~230В,12А,МАРКИРОВКА, СКОБА | Schneider Electric |  |  | 8536490000 | Прочие реле | Нет | Это компактное втычное реле в полной мере отражает экспертные знания и практический опыт Schneider Electric в области электрических реле, накопленный с 1924 года. Оно способствует уменьшению размера электроустановок и помогает повысить надежность промышленных машин и механизмов, в частности оборудования для упаковки, оборудования текстильной промышленности, систем отопления, вентиляции и кондиционирования воздуха (ОВКВ), щитов управления автоматикой, распределительных устройств низкого/среднего напряжения, систем управления электродвигателями, интерфейсов ПЛК, источников питания, строительного оборудования и медицинских приборов. Доступен широкий выбор моделей в компактном исполнении для использования с большими номинальными токами. Это реле также имеет кнопку одношаговой проверки с блокировкой и светодиодный индикатор включения питания. |  | SEPAI | OLD | Устаревшее оборудование Автоматизация пром. | SCH | Устаревшее оборудование Автоматизация пром. | ZOI | Устаревшее оборудование Автоматизация пром. | EC001437 | Промежуточное реле | 7 | Индонезия | https://static-pcsp.systeme.ru/image/AAtmazUY.jpeg | https://static-pcsp.systeme.ru/image/AAtmazUY.jpeg | 1 | не указан | [8 empty] | https://api.systeme.ru/product/media/download/984744 https://api.systeme.ru/product/media/download/991358 |  | https://api.systeme.ru/certificates/default/download/1068 https://api.systeme.ru/certificates/default/download/2530 https://api.systeme.ru/certificates/default/download/1125 | СОТИ (Российский речной регистр/Российское Классификационное общество) COTO (Российский морской регистр судоходства) С-ТР ТС-НВО С-ТР ТС-НВО | LC_LP_CA_CAD_RM_RE_SR_LE_Harmony_2017 ЕАЭС RU С-FR.АБ53.В.04149_22 ТС RU С-FR.МЮ62.В.00013_18 |  |  |  | 338.5 | штука | 30 | 1 | PCE BB1 S02 S03 | 1 2 3 3 | 1 30 270 270 | шт. шт. шт. шт. | 3606489563264 13606489563261 23606489563268 23606489563268 | 8.128 30 40 40 | 3.048 26.5 30 30 | 8.128 10 30 30 | см. см. см. см. | 0.087 2.965 30.709 30.709 | кг. кг. кг. кг. | 0.096 кг |  |  |  |  | 27 мм | 82 мм | 80 мм | [12 empty] | Разъемное (штепсельное) соединение (EV000414) | [40 empty] | 0...230 В | 0...230 В |  | IP20 (EV006405) | [8 empty] | AC (перемен.) (EV000460) | [89 empty] | Нет | [14 empty] | 2 | [51 empty] | 12 А | [103 empty] | Свободная полюсность (EV005820) | Моностабильное (EV005821) | Да | Прочее (EV000154) | Нет | Нет | [444 empty] | UL 508 EN/IEC 61810-1 CSA C22.2 № 14 IEC 61984 |  |  | -40-55 °C |  |  |  | 1300 В переменный ток между контактами с микровыключение изоляция 2000 В переменный ток между катушкой и контактом с усиленный изоляция 2000 В переменный ток между полюсами с основной изоляция | 3 gn, амплитуда = +/- 1 mm (f = 10-150 Гц)5 циклов в работе 5 gn, амплитуда = +/- 1 mm (f = 10-150 Гц)5 циклов в нерабочем состоянии | 10 gn для в рабочем режиме 30 gn для неработающий |  | -40-85 °C |  |  | 2 |  |  | CE UL CSA EAC RoHS REACH Lloyd's China RoHS | [98 empty] | любое положение | [9 empty] | 10 мА | [41 empty] | 250 В в соответствии с IEC | RXM | 10000000 циклы |  | 26.9 мм | 82.8 мм 80.35 мм | [5 empty] | 100000 циклы для резистивные нагрузка | 4 кВ в течение 1,2/50 мкс | [7 empty] | 12 А в -40-55 °C | [12 empty] | разъем, 1 x 0,25...1 x 2,5 мм² (AWG 22...AWG 14) гибкий с кабельным наконечником разъем, 2 x 0,25...2 x 1 мм² (AWG 22...AWG 17) гибкий с кабельным наконечником разъем, 1 x 0,5...1 x 2,5 мм² (AWG 20...AWG 14) жесткий кабель без наконечника разъем, 2 x 0,5...2 x 1,5 мм² (AWG 20...AWG 16) жесткий кабель без наконечника | [7 empty] | 20 мс |  | 250 В | <= 1200 циклов/час под нагрузкой <= 18000 циклов/час холостой ход | [40 empty] | 6 А в 28 V (Постоянного тока) Н.З. в соответствии с IEC 6 А в 250 V (AC) Н.З. в соответствии с IEC 12 А в 28 V (Постоянного тока) нет в соответствии с IEC 12 А в 250 V (AC) нет в соответствии с IEC |  |  |  | 2 переключающ. | [16 empty] | AgNi | [41 empty] | 1 Н-м 8.8 фунт силы на дюйм | [19 empty] | 20 мс |  | блокируемая тестовая кнопка | 170 mW в 10 мА, 17 В |  | >= 0.3 Uc переменный ток |  |  | уровень А | [8 empty] | 184...253 V переменный ток | [5 empty] | 3000 VA переменный ток 336 W постоянный ток | RT I |  |  | 1.2 Вт, переменный ток | 12 А в 250 V переменный ток 12 А в 28 V постоянный ток | [5 empty] | 17 В | [363 empty] | втычное реле | [11 empty] | Zelio Relay | [15 empty] | IP20 в соответствии с EN/IEC 60529 | [18 empty] | RXM | [50 empty] | 30 | [27 empty] | механизм в сборе | [14 empty] | 230 V пер. ток 50/60 Hz | [10 empty] | миниатюрный |  | 0,2 |  |  | с |  |  | B10d = 100000 |  | 15000 Ом в 20 °C +/- 15 % | [135 empty] | Срок гарантии на данное оборудование составляет 2 года с момента отгрузки со склада Систэм Электрик, с подтверждением соответствующим документом | Подлежит замене | Содержание особо опасных веществ не превышает пороговую величину | да | да | ENVPEP1511008EN | Грин Премиум продукция | X | N/A | Соответствует по умолчанию (продукт вне сферы действия ЕС RoHS) | да | На территории Европейского Союза продукт подлежит обязательной утилизации согласно правилам и не должен попадать в мусорные контейнеры. | да
BMXFTW505 | Кабель FTB 40-провод., 5 м | Schneider Electric |  |  | 8544429007 | Прочие проводники электрические на напряжение не более 80 в, оснащенные соединительными приспособлениями, прочие | Нет |  |  | SEPAI | OLD | Устаревшее оборудование Автоматизация пром. | SCH | Устаревшее оборудование Автоматизация пром. | ZOI | Устаревшее оборудование Автоматизация пром. | EC000237 | Соединительный кабель ПЛК | 7 | Китай | https://static-pcsp.systeme.ru/image/15821891075e4e4a33d20d2.jpeg | https://static-pcsp.systeme.ru/image/15821891075e4e4a33d20d2.jpeg | 1 | не указан | [8 empty] | https://api.systeme.ru/product/media/download/167330 https://api.systeme.ru/product/media/download/991358 |  | https://api.systeme.ru/certificates/default/download/2595 https://api.systeme.ru/certificates/default/download/3109 https://api.systeme.ru/certificates/default/download/1950 https://api.systeme.ru/certificates/default/download/1759 https://api.systeme.ru/certificates/default/download/2126 https://api.systeme.ru/certificates/default/download/1980 https://api.systeme.ru/certificates/default/download/1389 | COTO (Российский морской регистр судоходства) Д-ТР ЕАЭС-RoHS Д-ТР ТС-ЭМС Д-ТР ТС-НВО Д-ТР ЕАЭС-RoHS Д-ТР ЕАЭС-RoHS Д-ТР ЕАЭС-RoHS Д-ТР ТС-ЭМС Д-ТР ТС-НВО | modicon_m340_m580_x80_2022 ЕАЭС N RU Д-FR.РА08.В.63114_22 ЕАЭС № RU Д-FR.РА01.В.66905_20 ЕАЭС № RU Д-FR.РА01.В.30113_20 ЕАЭС № RU Д-FR.РА01.В.13746_21 ЕАЭС № RU Д-FR.РА01.В.87765_20 ЕАЭС № RU Д-FR.ММ07.В.00031_19 |  |  |  | 8000 | штука |  | 1 | PCE S02 S03 | 1 3 3 | 1 8 8 | шт. шт. шт. | 3606489485115 13606489485112 13606489485112 | 32.5 40 40 | 26.5 30 30 | 7 30 30 | см. см. см. | 1.47 12.27 12.27 | кг. кг. кг. |  | 5 м | [46 empty] | ПЛК - другие устройства (EV005745) | 5 м | Прочее (EV000154) | Прочее (EV000154) | Да | Да | Да | Да | [814 empty] | 1.46 кг | [21 empty] | 40 | 0.324 мм² | AWG 22 | [204 empty] | 300 Vrms | [417 empty] | Modicon X80 |  | готовый шнур | [5 empty] | 1 конец кабеля со свободными жилами, имеющими цветовую маркировку в соответствии с DIN 47100 1 съемный клеммный блок 40 каналов |  | 1 | готовый шнур со свободными концами с одной стороны | для модулей вв/выв. со съемной клеммной колодкой | [286 empty] | Срок гарантии на данное оборудование составляет 2 года с момента отгрузки со склада Систэм Электрик, с подтверждением соответствующим документом | Подлежит замене
TM3BCEIP | Модуль TM3 подключения по единой шине Ethernet | Schneider Electric |  |  | 8517620003 | Устройства вычислительных машин; коммутаторы для телефонной или телеграфной проводной связи; аппаратура для систем проводной связи на несущей частоте или для цифровых проводных систем связи: прочие | Нет |  |  | SEPAI | OLD | Устаревшее оборудование Автоматизация пром. | SCH | Устаревшее оборудование Автоматизация пром. | ZOI | Устаревшее оборудование Автоматизация пром. | EC001604 | Полевая шина, децентрализованная периферия - коммуникационный модуль | 7 | Индонезия | https://static-pcsp.systeme.ru/image/15821891155e4e4a3b8536b.jpeg | https://static-pcsp.systeme.ru/image/15821891155e4e4a3b8536b.jpeg | 1 | не указан | [8 empty] | https://api.systeme.ru/product/media/download/991358 |  | https://api.systeme.ru/certificates/default/download/3096 https://api.systeme.ru/certificates/default/download/3112 https://api.systeme.ru/certificates/default/download/2163 https://api.systeme.ru/certificates/default/download/2179 https://api.systeme.ru/certificates/default/download/2050 https://api.systeme.ru/certificates/default/download/1972 https://api.systeme.ru/certificates/default/download/1336 https://api.systeme.ru/certificates/default/download/2524 https://api.systeme.ru/certificates/default/download/2298 https://api.systeme.ru/certificates/default/download/1982 | Д-ТР ТС-ЭМС Д-ТР ЕАЭС-RoHS Д-ТР ЕАЭС-RoHS Д-ТР ТС-ЭМС Д-ТР ЕАЭС-RoHS Д-ТР ЕАЭС-RoHS Д-ТР ТС-ЭМС Д-ТР ТС-ЭМС Д-ТР ЕАЭС-RoHS Д-ТР ЕАЭС-RoHS | ЕАЭС N RU Д-FR.РА01.В.98747_23 ЕАЭС N RU Д-FR.РА01.В.98800_23 ЕАЭС № RU Д-FR.РА01.В.83832_21 ЕАЭС № RU Д-FR.РА01.В.68365_21 ЕАЭС № RU Д-FR.РА01.В.24398_20 ЕАЭС № RU Д-FR.РА01.В.64669_20 ЕАЭС № RU Д-FR.МЮ62.В.00072_19 ЕАЭС № RU Д-FR.РА02.В.97670_22 ЕАЭС № RU Д-FR.РА01.В.86382_21 ЕАЭС № RU Д-FR.РА01.В.87598_20 |  |  |  | 7250 | штука | 0 | 1 | PCE S02 S03 | 1 3 3 | 1 18 18 | шт. шт. шт. | 3606489703530 43606489703538 43606489703538 | 12.4 40 40 | 10.4 30 30 | 7.4 30 30 | см. см. см. | 0.172 3.75 3.75 | кг. кг. кг. | 0.1 кг |  | 27 мм | 96.5 мм | 70 мм | 27 мм | 96.5 мм | 70 мм | Да | [12 empty] | Нет (без) (EV000494) | Нет (без) (EV000494) | Да | Да |  | Нет (без) (EV000494) |  |  | Нет (без) (EV000494) |  |  |  |  | Нет | Да | Нет | Да | [26 empty] | IP20 (EV006405) | [14 empty] | Да |  |  |  | Нет | Да | Да | Да | Да | Да | Да | Да | Да | Да | Да |  | Да | Да | [14 empty] | Да | Да | Нет | Да | Да | Да | Да | Да | [188 empty] | DC (постоян.) (EV000461) | [18 empty] | Да | Да | Да | 20.4...28.8 В |  | Да | Да | Да | [73 empty] | Да | [165 empty] | Нет | [25 empty] | Да | [188 empty] | 10-95 % без конденсата | IP20 в соответствии с IEC/EN 61010-2-201 |  |  | 3M4 в симметричная DIN рейка 35 x 35 мм |  |  | -25-70 °C |  |  | 2 | [11 empty] | -10-60 °C | [19 empty] | 0...2000 м | [12 empty] | 0-3000 м | [15 empty] | последовательное (цепное) подключение | [12 empty] | 0.8 А в 24 В пост. ток внутреннее питание maximum 7 expansion modules |  |  | с креплением на защелках, (рейка) винтами (монтажная плата) | [29 empty] | 10, 100 Мбит/с | Ethernet IP/Modbus TCP | [26 empty] | RJ45 2 Ethernet последовательное (цепное) подключение isolated USB порт Mini-B | [11 empty] | полудуплекс, полный дуплекс, автоопределение |  |  | 1 светодиод зеленый/красный для PWR (System Status) 1 светодиод зеленый/красный для MS (состояние модуля) 1 светодиод зеленый/красный для NS (состояние сети) 1 светодиод зеленый/красный для состояние вх/вых. | [337 empty] | адаптер Ethernet/IP Modbus TCP/IP server RSTP (Ring topology support) SNMP веб-сервер DHCP client BOOTP address conflict detection FTP сервер | [7 empty] | 10/100BASE-T | [72 empty] | Web-сервер, Ethernet Web-сервер, USB | [10 empty] | Ethernet IP Modbus TCP IPv4 (internet protocol) | [139 empty] | модуль распределенного вв/выв. |  |  | логический контроллер контроллер перемещений | [8 empty] | Modicon TM3 | [13 empty] | bus coupler module | [271 empty] | Срок гарантии на данное оборудование составляет 2 года с момента отгрузки со склада Систэм Электрик, с подтверждением соответствующим документом | Подлежит замене |  | да | да |  |  | X |  | Соответствует по умолчанию (продукт вне сферы действия ЕС RoHS)
XB5AS84W3B41 | КНОПКА ДЛЯ АВАРИЙНОЙ ОСТАНОВКИ В СБ. С ПОДСВ. 24В 1НО+2НЗ | Schneider Electric |  |  | 8536508008 | Прочие | Нет |  |  | SEPAI | OLD | Устаревшее оборудование Автоматизация пром. | SCH | Устаревшее оборудование Автоматизация пром. | ZOI | Устаревшее оборудование Автоматизация пром. | EC002034 | Устройство аварийной остановки в сборе | 7 |  | https://static-pcsp.systeme.ru/image/15821891125e4e4a386aa05.jpeg | https://static-pcsp.systeme.ru/image/15821891125e4e4a386aa05.jpeg | 1 | не указан | [8 empty] | https://api.systeme.ru/product/media/download/984741 https://api.systeme.ru/product/media/download/991358 |  | https://api.systeme.ru/certificates/default/download/1082 https://api.systeme.ru/certificates/default/download/1068 https://api.systeme.ru/certificates/default/download/2393 https://api.systeme.ru/certificates/default/download/225 | СОТИ (Российский речной регистр/Российское Классификационное общество) COTO (Российский морской регистр судоходства) СОТИ (Российский речной регистр/Российское Классификационное общество) COTO (Российский морской регистр судоходства) С-ТР ТС-ЭМС С-ТР ТС-НВО С-ТР ТС-ЭМС С-ТР ТС-НВО | Harmony_XB4_XB5_18 LC_LP_CA_CAD_RM_RE_SR_LE_Harmony_2017 ЕАЭС RU С-FR.АБ53.В.02304_21 ТС RU С-FR.ММ07.В.00045 |  |  |  | 1755 | штука | 0 | 1 | PCE S02 S03 | 1 3 3 | 1 40 40 | шт. шт. шт. | 3606489745622 13606489745629 13606489745629 | 10 40 40 | 7 30 30 | 7 30 30 | см. см. см. | 0.124 5.501 5.501 | кг. кг. кг. |  |  | 60 мм | 60 мм | 85 мм | [59 empty] | IP66 (EV006422) | [76 empty] | 22.5 мм | [8 empty] | Встраиваемый (-ая) (EV000134) | [42 empty] | 2 | [31 empty] | 1 | [48 empty] | Винтовое соединение (EV000415) | [26 empty] | Разблокировка поворотом (EV003975) | 22 мм | Нет | [480 empty] | EN/IEC 60947-5-1 EN/IEC 60947-5-4 UL 508 ISO 21702 ISO 22196:2011 |  |  | -40-70 °C |  | IP66 в соответствии с МЭК 60529 IP67 в соответствии с МЭК 60529 IP69 в соответствии с МЭК 60529 IP69K в соответствии с ISO 20653 Type 13 в соответствии с UL 50E Type 12 в соответствии с UL 50E Type 4 в соответствии с UL 50E Type 4X в соответствии с UL 50E |  |  | 5 gn (частота= 10-500 Гц) в соответствии с IEC 60068-2-6 25 мм (частота= 2-10 Гц) в соответствии с IEC 60068-2-6 | 30 gn (продолжительность = 18 мс) для половина ускорения синусоидальной волны в соответствии с IEC 60068-2-27 50 gn (продолжительность = 11 мс) для половина ускорения синусоидальной волны в соответствии с IEC 60068-2-27 25 gn (продолжительность = 6 мс) для 1000 ударов по каждой оси в соответствии с IEC 60068-2-27 | TH | -40-70 °C | [5 empty] | внесен в список UL CSA EAC CCC | [17 empty] | IK05 в соответствии с IEC 50102 | [50 empty] | 0.117 кг |  |  |  |  | крепежная гайка (+/- 0.2) | [76 empty] | 600 В (степень загрязнения 3) в соответствии с EN 60947-1 | XB5 | 300000 циклы | [8 empty] | 1000000 циклы, AC-15, 2 А в 230 В, производительность <3600 цикл/ч, коэффициент нагрузки: 0.5 в соответствии с EN/МЭК 60947-5-1 приложение С 1000000 циклы, AC-15, 3 А в 120 В AC 50/60Hz, производительность <3600 цикл/ч, коэффициент нагрузки: 0.5 в соответствии с EN/МЭК 60947-5-1 приложение С 1000000 циклы, AC-15, 4 А в 24 В, производительность <3600 цикл/ч, коэффициент нагрузки: 0.5 в соответствии с EN/МЭК 60947-5-1 приложение С 1000000 циклы, DC-13, 0.2 А в 110 В, производительность <3600 цикл/ч, коэффициент нагрузки: 0.5 в соответствии с EN/МЭК 60947-5-1 приложение С 1000000 циклы, DC-13, 0.5 А в 24 В, производительность <3600 цикл/ч, коэффициент нагрузки: 0.5 в соответствии с EN/МЭК 60947-5-1 приложение С |  |  |  | 10 А в соответствии с EN/IEC 60947-5-1 | [5 empty] | с Н.З. контактом в соответствии с EN/МЭК 60947-5-1 приложение К | [15 empty] | 0.8-1.2 Н·м в соответствии с EN 60947-1 | [36 empty] | 7000000 паскаль в 55 °C, расстояние: 0.1 м | [8 empty] | 10 А плавкая вставка тип gG в соответствии с EN/IEC 60947-5-1 |  | 3 А в 240 В, AC-15, A600 в соответствии с EN/IEC 60947-5-1 6 А в 120 В AC 50/60Hz, AC-15, A600 в соответствии с EN/IEC 60947-5-1 0.1 А в 600 В, DC-13, Q600 в соответствии с EN/IEC 60947-5-1 0.27 А в 250 В, DC-13, Q600 в соответствии с EN/IEC 60947-5-1 0.55 А в 125 В, DC-13, Q600 в соответствии с EN/IEC 60947-5-1 1.2 А в 600 В, AC-15, A600 в соответствии с EN/IEC 60947-5-1 | нет | [15 empty] | 6 кВ в соответствии с EN/МЭК 60947-1 |  |  |  | серебряный сплав (Ag/Ni) | [6 empty] | красный | (1-2)NC (3-4)NO |  |  | λ < 10exp(-6) в 5 В, 1 мА для чистой среды в соответствии с EN/IEC 60947-5-4 λ < 10exp(-8) в 17 В, 5 мА для чистой среды в соответствии с EN/IEC 60947-5-4 |  | 1.5 мм (Н.З. изменение коммутационного состояния) 4.3 мм (полный ход) |  |  | пересечение совместим с Philips No 1 отвертка пересечение совместим с Pozidriv No 1 отвертка перфорированный совместим с Ø 4 мм отвертка перфорированный совместим с Ø 5.5 мм отвертка |  | стандарт | [13 empty] | 24 В пер./пост. ток в 50/60 Гц | [5 empty] | крепежное отверстие - диаметр: 22.5 мм +/- 0.2 mm крепежное отверстие - диаметр: 9 мм +/- 0.5 mm | [404 empty] | Класс II в соответствии с IEC 61140 | 4 кВ при контакте, на металлических частях в соответствии с МЭК 61000-4-2 8 кВ через воздух, (на изолированных частях) в соответствии с МЭК 61000-4-2 | [14 empty] | Harmony XB5 | Кнопка аварйиного останова кнопка аварийного останова | [46 empty] | XB5 | [7 empty] | триггерного действия и механическая блокировка | [14 empty] | возврат с поворотом | [27 empty] | 1 | [6 empty] | винтовые зажимы, <= 2 x 1,5 мм² с или без кабельного наконечника в соответствии с EN 60947-1 винтовые зажимы, >= 1 x 0,22 мм² с или без кабельного наконечника в соответствии с EN 60947-1 |  | красный square 32 mm, IEC | пластик | 22 мм | круглая | медленное размыкание |  | светодиод с защитой | [5 empty] | белый красный |  |  |  | 24 В |  |  | изделие в сборе |  |  | пластик |  | стандартный | [162 empty] | Красный/белый светодиод 24 В пер./пост. ток |  |  |  | Срок гарантии на данное оборудование составляет 2 года с момента отгрузки со склада Систэм Электрик, с подтверждением соответствующим документом | Подлежит замене
BMXAMO0802H | 8 неизолир токовых выходов, клеммник,защ | Schneider Electric |  |  | 8538909200 | Электронные модули | Нет |  |  | SEPAI | OLD | Устаревшее оборудование Автоматизация пром. | SCH | Устаревшее оборудование Автоматизация пром. | ZOI | Устаревшее оборудование Автоматизация пром. | EC001420 | Аналог. модуль ввода/вывода ПЛК | 7 |  | https://static-pcsp.systeme.ru/image/EGpjUyGcW_t9zTZU5f2e8880be4671596885120.jpeg |  | 1 | не указан | [8 empty] | https://api.systeme.ru/product/media/download/167330 https://api.systeme.ru/product/media/download/991358 |  | https://api.systeme.ru/certificates/default/download/2707 https://api.systeme.ru/certificates/default/download/2595 https://api.systeme.ru/certificates/default/download/2177 https://api.systeme.ru/certificates/default/download/1951 | СТСИ COTO (Российский морской регистр судоходства) Д-ТР ТС-ЭМС Д-ТР ТС-ЭМС | bmx_bme_pme_modules_metrology_22 modicon_m340_m580_x80_2022 ЕАЭС № RU Д-FR.РА01.В.91549_21 ЕАЭС № RU Д-FR.РА01.В.66965_20 |  |  |  | 18500 | штука |  | 1 | PCE S02 | 1 3 | 1 15 | шт. шт. | 3606489698645 23606489698649 | 11.5 40 | 11 30 | 5.3 15 | см. см. | 0.182 3.08 | кг. кг. | 0.15 кг |  |  |  |  | 32 мм | 86 мм | 108 мм | Да | 8 | Да | Нет | Да | Да | Да | Да | Нет | Нет | Нет | 16 бит | Винтовое соединение (EV000415) | Прочее (EV000154) | Прочее (EV000154) | Да | Да |  | Нет (без) (EV000494) | Да | Нет | Нет (без) (EV000494) | [754 empty] | EN 61131-2 EN 61000-6-4 EN 61000-6-2 EN 61010-2-201 |  |  | -25-70 °C | 5-95 % в 55-55 °C без образования конденсата | IP20 |  |  | 3 gn | 30 gn | защитное конформное покрытие | -40-85 °C | [5 empty] | Merchant Navy ATEX CE CSA EAC RCM IEC-Ex UL | gas resistant class Gx gas resistant class 3C4 пыленепроницаемый class 3S4 sand resistant class 3S4 salt resistant уровень 2 mold growth resistant class 3B2 fungal spore resistant class 3B2 опасная зона класс I деление 2 | [59 empty] | 16 бит | <= 350 Ом 0...20 mA <= 350 Ом 4...20 mA | ток: 0...20 mA ток: 4...20 mA | [5 empty] | 0.15 кг | 8 |  | 3.6 Вт 24 В постоянный ток типичный 3.9 Вт 24 В постоянный ток максимальное 0.35 Вт 3,3 В постоянный ток типичный 0.48 Вт 3,3 В постоянный ток максимальное | [10 empty] | RUN: 1 светодиод (зеленый) диагностика канала: 1 светодиод на каждый канал (зеленый) ERR: 1 светодиод (красный) вв/выв.: 1 светодиод (красный) | [41 empty] | внутреннее электропитание через шасси | [420 empty] | <= 4 мс | [44 empty] | 0...2000 м 2000...5000 м с понижающим коэффициентом | [110 empty] | задаваем. предварительно определенный | разомкнутая цепь 4...20 mA короткое замыкание 0...20 mA | 80 dB | 1400 В постоянный ток между каналами и землей 1400 В постоянный ток между каналами и шиной | 80 дБ | [9 empty] | Modicon X80 | модуль аналогового вывода | [6 empty] | 20 каналов 1 разъем | [18 empty] | для работы в сложных условиях | [268 empty] | без развязки |  |  | Срок гарантии на данное оборудование составляет 2 года с момента отгрузки со склада Систэм Электрик, с подтверждением соответствующим документом | Подлежит замене
ZBYF2101 | ДЕРЖАТЕЛЬ МАРКИРОВКИ ЧЕРНЫЙ/КРАСНЫЙ 30х40 ММ, ЗАПОДЛИЦО, ПЛАСТИК | Schneider Electric |  |  | 3926909709 | Изделия прочие из пластмасс и изделия из прочих материалов товарных позиций 3901 3914:прочие:прочие | Нет | Этот пустой держатель этикеток (без самих этикеток) позволяет посредством маркировки адаптировать блок управления согласно предпочтениям заказчика в соответствии с применяемым оборудованием и операциями. Он совместим со стандартными блоками управления и сигнализации Harmony диаметром 22 мм. |  | SEPAI | OLD | Устаревшее оборудование Автоматизация пром. | SCH | Устаревшее оборудование Автоматизация пром. | ZOI | Устаревшее оборудование Автоматизация пром. | EC000624 | Табличка обозначения (шильдик-вставка) для устройств управления и сигнализации | 7 | Франция | https://static-pcsp.systeme.ru/image/iGCU8JGB2XbCA78d5f059fca62a3b1594204106.jpeg |  | 1 | не указан | [8 empty] | https://api.systeme.ru/product/media/download/984742 https://api.systeme.ru/product/media/download/991358 | [7 empty] | 60.4 | штука | 0 | 1 | PCE BB1 S02 | 1 2 3 | 1 10 800 | шт. шт. шт. | 3606481340627 13606481340624 43606481340625 | 17 17 40 | 12 12 30 | 2 2 15 | см. см. см. | 0.002 0.021 2.647 | кг. кг. кг. | 0.002 кг |  |  |  |  | 30 мм | 40 мм | [219 empty] | Черный (EV000206) | Прямоугольн. (EV000220) | Без надписи/печати (EV005886) | [641 empty] | 0.002 кг | [50 empty] | без маркировки в 1 черная сторона, 1 красная сторона фон | [106 empty] | пластик | [9 empty] | Да | 1 | [39 empty] | темно-серый | пустая легенда держатель легенды | Harmony XB4 Harmony XB5 | ZBYF2CUST01 | 40 x 50 mm | устройство управления и сигнализации Ø 22 мм Для кнопки со скрытым монтажом | 10 | [432 empty] | держатель легенды | [14 empty] | Принадлежности для маркировки | [282 empty] | Срок гарантии на данное оборудование составляет 2 года с момента отгрузки со склада Систэм Электрик, с подтверждением соответствующим документом | Подлежит замене
ZBZF32 | ДЕРЖАТЕЛЬ МАРКИРОВКИ БЕЗ ОБОЗНАЧЕНИЯ 30х40 ММ, ЗАПОДЛИЦО, ПЛАСТИК | Schneider Electric |  |  | 3926909709 | Изделия прочие из пластмасс и изделия из прочих материалов товарных позиций 3901 3914:прочие:прочие | Нет | Этот пустой держатель этикеток (без самих этикеток) позволяет посредством маркировки адаптировать блок управления согласно предпочтениям заказчика в соответствии с применяемым оборудованием и операциями. Он совместим со стандартными блоками управления и сигнализации Harmony диаметром 22 мм. |  | SEPAI | OLD | Устаревшее оборудование Автоматизация пром. | SCH | Устаревшее оборудование Автоматизация пром. | ZOI | Устаревшее оборудование Автоматизация пром. | EC001032 | Держатель таблички/ шильдика для устройств управления и сигнализации | 7 | Франция | https://static-pcsp.systeme.ru/image/433KyaM5GJL27u_75f05a4e1caa391594205409.jpeg |  | 1 | не указан | [8 empty] | https://api.systeme.ru/product/media/download/984742 https://api.systeme.ru/product/media/download/991358 | [7 empty] | 14.65 | штука | 0 | 1 | PCE BB1 S02 | 1 2 3 | 1 10 800 | шт. шт. шт. | 3606481340610 13606481340617 43606481340618 | 17 17 40 | 12 12 30 | 2 2 15 | см. см. см. | 0.002 0.021 2.495 | кг. кг. кг. | 0.002 кг |  |  |  |  | 40 мм | 50 мм | [134 empty] | 22 мм | [84 empty] | Черный (EV000206) | Круглый (-ая,-ое) (EV000167) | [545 empty] | 40 мм | 50 мм | [95 empty] | 0.002 кг | [157 empty] | пластик | [9 empty] | нет | 0 | [40 empty] | держатель легенды | Harmony XB4 Harmony XB5 |  | 40 x 50 mm | устройство управления и сигнализации Ø 22 мм Для кнопки со скрытым монтажом | 10 | [432 empty] | держатель легенды | [14 empty] | Принадлежности для маркировки | [282 empty] | Срок гарантии на данное оборудование составляет 2 года с момента отгрузки со склада Систэм Электрик, с подтверждением соответствующим документом | Подлежит замене
ZB5FSZ3C0 | ЗАПИРАЮЩАЯ СКОБА 22ММ, КРУГЛАЯ, ЗАПОДЛИЦО, ПЛАСТИК C0 | Schneider Electric |  |  | 3926909709 | Изделия прочие из пластмасс и изделия из прочих материалов товарных позиций 3901 3914:прочие:прочие | Нет | Эта пластиковая заглушка, разработанная в качестве дополнительной принадлежности для кнопочных блоков, используется, когда для управления машиной не требуется каких-либо функций или команд. Она совместима с блоками управления и сигнализации Harmony XB5 диаметром 30,5 мм. |  | SEPAI | OLD | Устаревшее оборудование Автоматизация пром. | SCH | Устаревшее оборудование Автоматизация пром. | ZOI | Устаревшее оборудование Автоматизация пром. | EC002024 | Комплектующие для устройств управления и сигнализации | 7 | Франция | https://static-pcsp.systeme.ru/image/pt8dZoQpbNyJJq4y5f059fb90448a1594204089.jpeg |  | 1 | не указан | [8 empty] | https://api.systeme.ru/product/media/download/991358 | [7 empty] | 77 | штука | 0 | 1 | PCE BB1 | 1 2 | 1 5 | шт. шт. | 3606489754358 13606489754355 | 5.2 7 | 4.3 7 | 5.45 8.7 | см. см. | 0.018 0.09 | кг. кг. | 0.018 кг | [56 empty] | Прочее (EV000154) | Прочее (EV000154) | [811 empty] | 0.018 кг | [80 empty] | IP66 в соответствии с МЭК 60529 (Лицевая панель) | [86 empty] | Да | 1 | [20 empty] | 30.5 мм | [11 empty] | комплект из 5 шт. | [6 empty] | Серый цвет |  |  | ZB5FSCUST01 | [425 empty] | промышленные станки | скрытый | IK03 в соответствии с IEC 50102 | [6 empty] | Harmony XB4 Harmony XB5 | пробка-заглушка |  |  | XB5F ZB5F | [11 empty] | комплектующие для установки и крепления | [92 empty] | тёмно-серый пластиковый | [189 empty] | Срок гарантии на данное оборудование составляет 2 года с момента отгрузки со склада Систэм Электрик, с подтверждением соответствующим документом | Подлежит замене
ZBYF2186C0 | ДЕРЖАТЕЛЬ МАРКИРОВКИ ЗАПОДЛИЦО"О-I-II",C0 | Schneider Electric |  |  | 3926909709 | Изделия прочие из пластмасс и изделия из прочих материалов товарных позиций 3901 3914:прочие:прочие | Нет | ДЕРЖАТЕЛЬ МАРКИРОВКИ ЗАПОДЛИЦО"О-I-II",C0 |  | SEPAI | OLD | Устаревшее оборудование Автоматизация пром. | SCH | Устаревшее оборудование Автоматизация пром. | ZOI | Устаревшее оборудование Автоматизация пром. | EC000624 | Табличка обозначения (шильдик-вставка) для устройств управления и сигнализации | 7 | Франция | https://static-pcsp.systeme.ru/image/mKGPJI-i_0LLc2gA5f059fcb749f41594204107.jpeg |  | 1 | не указан | [8 empty] | https://api.systeme.ru/product/media/download/984742 https://api.systeme.ru/product/media/download/991358 | [7 empty] | 97.1 | штука | 0 | 1 | PCE BB1 | 1 2 | 1 10 | шт. шт. | 3606489755201 13606489755208 | 15 15 | 0.1 0.1 | 11 11 | см. см. | 0.003 0.031 | кг. кг. | [5 empty] | 30 мм | 40 мм | [219 empty] | Белый (EV000202) | Прямоугольн. (EV000220) | Прочее (EV000154) | Символ "I-0-II" (EV008566) | [691 empty] | белый I-O-II в 1 черная сторона, 1 красная сторона фон | [106 empty] | пластик | [9 empty] | Да | 1 | [39 empty] | Серый цвет | держатель легенды маркированная легенда | Harmony XB4 Harmony XB5 | ZBYF2CUST02 | 40 x 50 mm | устройство управления и сигнализации Ø 22 мм Для кнопки со скрытым монтажом |  | международный | [431 empty] | держатель легенды | [14 empty] | Принадлежности для маркировки | [282 empty] | Срок гарантии на данное оборудование составляет 2 года с момента отгрузки со склада Систэм Электрик, с подтверждением соответствующим документом | Подлежит замене
ZBYF4101C0 | ДЕРЖАТЕЛЬ МАРКИРОВКИ БЕЛЫЙ/ЖЕЛТЫЙ 30х40 ММ, ЗАПОДЛИЦО, ПЛАСТИК C0 | Schneider Electric |  |  | 3926909709 | Изделия прочие из пластмасс и изделия из прочих материалов товарных позиций 3901 3914:прочие:прочие | Нет | Этот пустой держатель этикеток (без самих этикеток) позволяет посредством маркировки адаптировать блок управления согласно предпочтениям заказчика в соответствии с применяемым оборудованием и операциями. Он совместим со стандартными блоками управления и сигнализации Harmony диаметром 22 мм. |  | SEPAI | OLD | Устаревшее оборудование Автоматизация пром. | SCH | Устаревшее оборудование Автоматизация пром. | ZOI | Устаревшее оборудование Автоматизация пром. | EC001032 | Держатель таблички/ шильдика для устройств управления и сигнализации | 7 | Франция | https://static-pcsp.systeme.ru/image/KdzCmNI54DIbAiKN5f2bf9cf4da371596717519.jpeg |  | 1 | не указан | [8 empty] | https://api.systeme.ru/product/media/download/984742 https://api.systeme.ru/product/media/download/991358 | [7 empty] | 113 | штука | 0 | 1 | PCE BB1 | 1 2 | 1 10 | шт. шт. | 3606489755317 13606489755314 | 15 15 | 0.1 0.1 | 11 11 | см. см. | 0.003 0.031 | кг. кг. | [5 empty] | 40 мм | 50 мм | [134 empty] | 22.5 мм | [84 empty] | Прочее (EV000154) | Прямоугольн. (EV000220) | [693 empty] | без маркировки в 1 белая сторона, 1 желтая сторона фон | [106 empty] | пластик | [9 empty] | Да | 1 | [39 empty] | Серый цвет | пустая легенда держатель легенды | Harmony XB5 Harmony XB4 | ZBYF2CUST02 | 40 x 50 mm | устройство управления и сигнализации Ø 22 мм Для кнопки со скрытым монтажом | [433 empty] | держатель легенды | [14 empty] | Принадлежности для маркировки | [282 empty] | Срок гарантии на данное оборудование составляет 2 года с момента отгрузки со склада Систэм Электрик, с подтверждением соответствующим документом | Подлежит замене
ZBYFP2303 | ДЕРЖАТЕЛЬ МАРКИРОВКИ ЗАПОДЛИЦО "START" ГРАВ | Schneider Electric |  |  | 3926909709 | Изделия прочие из пластмасс и изделия из прочих материалов товарных позиций 3901 3914:прочие:прочие | Нет | ДЕРЖАТЕЛЬ МАРКИРОВКИ ЗАПОДЛИЦО "START" ГРАВ |  | SEPAI | OLD | Устаревшее оборудование Автоматизация пром. | SCH | Устаревшее оборудование Автоматизация пром. | ZOI | Устаревшее оборудование Автоматизация пром. | EC000621 | Шильдик (пластинка маркировочная) для устройств управления и сигнализации | 7 | Франция | https://static-pcsp.systeme.ru/image/iQdLGBwY7py3UOzS5f2bf9d1e41971596717521.jpeg |  | 1 | не указан | [8 empty] | https://api.systeme.ru/product/media/download/984742 https://api.systeme.ru/product/media/download/991358 | [7 empty] | 351 | штука | 0 | 1 | PCE BB1 | 1 2 | 1 10 | шт. шт. | 3606489755553 13606489755550 | 15 15 | 0.1 0.1 | 11 11 | см. см. | 0.003 0.031 | кг. кг. | [5 empty] | 40 мм | 50 мм | [219 empty] | Белый (EV000202) | Прямоугольн. (EV000220) | ПУСК (START) (EV002080) | Без надписи/печати (EV005886) | [245 empty] | Плоская (-ий) (EV000880) | [299 empty] | Да | Нет | Да | Да | Да | Да | Да | [139 empty] | белый START | [106 empty] | пластик | [9 empty] | нет | [40 empty] | темно-серый | legend plate маркированная легенда | Harmony XB4 Harmony XB5 |  | 40 x 50 mm | устройство управления и сигнализации Ø 22 мм for built-in-flush head |  | английский | [431 empty] | маркировочная плата | [14 empty] | принадлежности для маркировки | [282 empty] | Срок гарантии на данное оборудование составляет 2 года с момента отгрузки со склада Систэм Электрик, с подтверждением соответствующим документом | Подлежит замене
ZBYP2101C0 | ДЕРЖАТЕЛЬ МАРКИРОВКИ ГРАВИРОВКА 2, C0 | Schneider Electric |  |  | 3926909709 | Изделия прочие из пластмасс и изделия из прочих материалов товарных позиций 3901 3914:прочие:прочие | Нет | Этот пустой держатель этикеток (без самих этикеток) позволяет посредством маркировки адаптировать блок управления согласно предпочтениям заказчика в соответствии с применяемым оборудованием и операциями. Он совместим со стандартными блоками управления и сигнализации Harmony диаметром 22 мм. |  | SEPAI | OLD | Устаревшее оборудование Автоматизация пром. | SCH | Устаревшее оборудование Автоматизация пром. | ZOI | Устаревшее оборудование Автоматизация пром. | EC000621 | Шильдик (пластинка маркировочная) для устройств управления и сигнализации | 7 | Франция | https://static-pcsp.systeme.ru/image/p1YePTA-qH3vd95D5f2bf9da604d61596717530.jpeg |  | 1 | не указан | [8 empty] | https://api.systeme.ru/product/media/download/984742 https://api.systeme.ru/product/media/download/991358 | [7 empty] | 277 | штука | 0 | 1 | PCE BB1 | 1 2 | 1 10 | шт. шт. | 3606489756024 13606489756021 | 15 15 | 0.1 0.1 | 11 11 | см. см. | 0.005 0.011 | кг. кг. | [5 empty] | 30 мм | 40 мм | [219 empty] | Белый (EV000202) | Прямоугольн. (EV000220) | Без надписи/печати (EV005886) | Без надписи/печати (EV005886) | [245 empty] | Плоская (-ий) (EV000880) | [299 empty] | Да | Нет | Да | Да | Да | Да | Да | [139 empty] | без маркировки | [106 empty] | пластик | [9 empty] | Да | [40 empty] | color plated grey | пустая легенда legend plate | Harmony XB5 Harmony XB4 | ZBYP2CUST02 | 30 x 40 мм | устройство управления и сигнализации Ø 22 мм for standard head | [433 empty] | маркировочная плата | [14 empty] | принадлежности для маркировки | [282 empty] | Срок гарантии на данное оборудование составляет 2 года с момента отгрузки со склада Систэм Электрик, с подтверждением соответствующим документом | Подлежит замене
XB4FD25 | ПЕРЕКЛЮЧАТЕЛЬ 22ММ 2 ПОЗИЦИИ, ЗАПОДЛИЦО, 1НО, 1НЗ, МЕТАЛЛ | Schneider Electric |  |  | 8536508008 | Прочие | Нет | Этот селекторный переключатель предоставляет эргономичное средство для управления машинами и механизмами. Ее можно с легкостью установить в стандартные отверстия диаметром 30,5 мм в панели и подсоединить к цепям управления с помощью классических винтовых зажимов. Он хорошо визуально различим на расстоянии благодаря яркому цвету. Он полностью соответствует классу защиты IP69 по устойчивости к вибрациям, ударопрочности, водонепроницаемости (при мойке под высоким давлением) и пыленепроницаемости, что делает его незаменимым для работы в самых жестких условиях эксплуатации. |  | SEPAI | OLD | Устаревшее оборудование Автоматизация пром. | SCH | Устаревшее оборудование Автоматизация пром. | ZOI | Устаревшее оборудование Автоматизация пром. | EC001029 | Селекторный переключатель в сборе | 7 | Франция | https://static-pcsp.systeme.ru/image/pkL_-J9mC-Cb27Dg5f05811d205131594196253.jpeg |  | 1 | не указан | [8 empty] | https://api.systeme.ru/product/media/download/984742 https://api.systeme.ru/product/media/download/991358 |  | https://api.systeme.ru/certificates/default/download/2393 https://api.systeme.ru/certificates/default/download/225 | С-ТР ТС-ЭМС С-ТР ТС-НВО С-ТР ТС-ЭМС С-ТР ТС-НВО | ЕАЭС RU С-FR.АБ53.В.02304_21 ТС RU С-FR.ММ07.В.00045 |  |  |  | 509 | штука | 0 | 1 | PCE BB1 S02 S03 | 1 2 3 3 | 1 5 80 80 | шт. шт. шт. шт. | 3606489580162 13606489580169 23606489580166 23606489580166 | 8.6 26.5 40 40 | 5.2 8.6 30 30 | 4.3 4.3 30 30 | см. см. см. см. | 0.131 0.657 11.007 11.007 | кг. кг. кг. кг. | 0.105 кг |  | 36.6 мм | 47 мм | 70 мм | [15 empty] | Винтовое соединение (EV000415) | [43 empty] | IP66 (EV006422) | [63 empty] | Прочее (EV000154) | [12 empty] | 30.5 мм | Да | Да | Хром (EV000291) | Металл (EV000914) | Нет |  |  | Да | [43 empty] | 1 | [26 empty] | 13 (EV022254) |  |  |  |  | 1 | [30 empty] | Черный (EV000206) |  |  |  | Да | [38 empty] | 2 | [484 empty] | CSA C22.2 № 14 EN/IEC 60947-5-1 EN/IEC 60947-5-4 UL 508 EN/IEC 60947-1 JIS C8201-5-1 CE JIS C8201-1 |  |  |  |  | IP66 в соответствии с IEC 60529 IP67 в соответствии с IEC 60529 IP69 в соответствии с IEC 60529 IP69K в соответствии с ISO 20653 Type 13 в соответствии с UL 50 E Type 12 в соответствии с UL 50 E Type 4 в соответствии с UL 50 E Type 4X в соответствии с UL 50 E |  |  | 5 gn (частота= 10-500 Гц) в соответствии с IEC 60068-2-6 2 мм от пика к пику (частота= 2-10 Гц) в соответствии с IEC 60068-2-6 | 30 gn (продолжительность = 18 мс) для половина ускорения синусоидальной волны в соответствии с IEC 60068-2-27 50 gn (продолжительность = 11 мс) для половина ускорения синусоидальной волны в соответствии с IEC 60068-2-27 25 gn (продолжительность = 6 мс) для 1000 shocks on each axis в соответствии с IEC 60068-2-27 | TH | -40-70 °C | [5 empty] | внесен в список UL CSA CCC EAC | [8 empty] | -40-70 °C | Класс I в соответствии с IEC 60536 | [14 empty] | IK06 в соответствии с IEC 50102 | [48 empty] | винтами | [76 empty] | 600 В (степень загрязнения 3) в соответствии с EN 60947-1 | XB4 | 1000000 циклы | [8 empty] | 1000000 циклы, AC-15, 2 А в 230 В, производительность <3600 цикл/ч, коэффициент нагрузки: 0.5 в соответствии с EN 60947-5-1 приложение C 1000000 циклы, AC-15, 3 А в 120 V AC 50/60Hz, производительность <3600 цикл/ч, коэффициент нагрузки: 0.5 в соответствии с EN 60947-5-1 приложение C 1000000 циклы, AC-15, 4 А в 24 В, производительность <3600 цикл/ч, коэффициент нагрузки: 0.5 в соответствии с EN 60947-5-1 приложение C 1000000 циклы, DC-13, 0.2 А в 110 В, производительность <3600 цикл/ч, коэффициент нагрузки: 0.5 в соответствии с EN 60947-5-1 приложение C 1000000 циклы, DC-13, 0.5 А в 24 В, производительность <3600 цикл/ч, коэффициент нагрузки: 0.5 в соответствии с EN 60947-5-1 приложение C | 6 кВ в соответствии с EN 60947-1 |  |  | 10 А в соответствии с EN/IEC 60947-5-1 | [5 empty] | с в соответствии с EN/МЭК 60947-5-1 приложение К | [15 empty] | 0.8-1.2 Н-м в соответствии с EN 60947-1 | [36 empty] | 7000000 паскаль в 55 °C, расстояние: 0.1 м | [10 empty] | 3 А в 240 V, AC-15, A600 в соответствии с EN/IEC 60947-5-1 6 А в 120 V AC 50/60Hz, AC-15, A600 в соответствии с EN/IEC 60947-5-1 0.1 А в 600 В, DC-13, Q600 в соответствии с EN/IEC 60947-5-1 0.27 А в 250 V, DC-13, Q600 в соответствии с EN/IEC 60947-5-1 0.55 А в 125 V, DC-13, Q600 в соответствии с EN/IEC 60947-5-1 1.2 А в 600 В, AC-15, A600 в соответствии с EN/IEC 60947-5-1 | Да | [19 empty] | серебряный сплав (Ag/Ni) | [6 empty] | черный | (13-14)NO (21-22)NC |  |  | λ < 10exp(-6) в 5 V и 1 мА для чистой среды в соответствии с EN/IEC 60947-5-4 λ < 10exp(-8) в 17 В и 5 мА для чистой среды в соответствии с EN/IEC 60947-5-4 |  |  |  |  | пересечение совместим с Philips No 1 отвертка пересечение совместим с Pozidriv No 1 отвертка перфорированный совместим с Ø 4 мм отвертка перфорированный совместим с Ø 5.5 мм отвертка |  | стандартный контакт |  | изделие в сборе |  |  |  | XB4FDCUST01 | [13 empty] | built-in |  | 40 x 50 mm (панель толщиной 1…6 мм) |  | 0.14 Н-м Н.О. изменение коммутационного состояния | [417 empty] | селекторный выключатель | [11 empty] | Harmony XB4 | [34 empty] | XB4F | [7 empty] | с фиксацией | [42 empty] | 1 |  |  |  | 1 Н.О. + 1 Н.З. |  |  | винтовой зажим, <= 2 x 1,5 мм² с кабельным наконечником в соответствии с EN/IEC 60947-1 винтовой зажим, >= 1 x 0,22 мм² без наконечника в соответствии с EN/IEC 60947-1 |  | черный стандартная рукоятка | хромированный металл | 30.5 мм | круглая | медленное размыкание | [17 empty] | zamak | 2 положения 90° | заподлецо | [166 empty] | Срок гарантии на данное оборудование составляет 2 года с момента отгрузки со склада Систэм Электрик, с подтверждением соответствующим документом | Подлежит замене |  | да | да | ENVPEP1808008EN | Грин Премиум продукция | X | ENVEOLI1808008EN | Соответствует по умолчанию (продукт вне сферы действия ЕС RoHS) | да | На территории Европейского Союза продукт подлежит обязательной утилизации согласно правилам и не должен попадать в мусорные контейнеры.
BMXNRP0201C | Оптоволоконный повторитель SM/LC, лак | Schneider Electric |  |  | 8517620003 | Устройства вычислительных машин; коммутаторы для телефонной или телеграфной проводной связи; аппаратура для систем проводной связи на несущей частоте или для цифровых проводных систем связи: прочие | Нет |  |  | SEPAI | OLD | Устаревшее оборудование Автоматизация пром. | SCH | Устаревшее оборудование Автоматизация пром. | ZOI | Устаревшее оборудование Автоматизация пром. | EC001423 | Блок передачи данных ПЛК (коммуникационный модуль) | 7 | Франция | https://static-pcsp.systeme.ru/image/TIaEEtbbaHmKBPws5f2e88859f0391596885125.jpeg |  | 1 | не указан | [8 empty] | https://api.systeme.ru/product/media/download/167330 https://api.systeme.ru/product/media/download/991358 |  | https://api.systeme.ru/certificates/default/download/2595 https://api.systeme.ru/certificates/default/download/3112 https://api.systeme.ru/certificates/default/download/2177 https://api.systeme.ru/certificates/default/download/2163 https://api.systeme.ru/certificates/default/download/2050 https://api.systeme.ru/certificates/default/download/1951 https://api.systeme.ru/certificates/default/download/1972 https://api.systeme.ru/certificates/default/download/2298 https://api.systeme.ru/certificates/default/download/1982 | COTO (Российский морской регистр судоходства) Д-ТР ЕАЭС-RoHS Д-ТР ТС-ЭМС Д-ТР ЕАЭС-RoHS Д-ТР ЕАЭС-RoHS Д-ТР ТС-ЭМС Д-ТР ЕАЭС-RoHS Д-ТР ЕАЭС-RoHS Д-ТР ЕАЭС-RoHS | modicon_m340_m580_x80_2022 ЕАЭС N RU Д-FR.РА01.В.98800_23 ЕАЭС № RU Д-FR.РА01.В.91549_21 ЕАЭС № RU Д-FR.РА01.В.83832_21 ЕАЭС № RU Д-FR.РА01.В.24398_20 ЕАЭС № RU Д-FR.РА01.В.66965_20 ЕАЭС № RU Д-FR.РА01.В.64669_20 ЕАЭС № RU Д-FR.РА01.В.86382_21 ЕАЭС № RU Д-FR.РА01.В.87598_20 |  |  |  | 15500 | штука |  | 1 | PCE S02 | 1 3 | 1 14 | шт. шт. | 3606481258229 23606481258223 | 13 40 | 11 30 | 5.5 15 | см. см. | 0.256 3.759 | кг. кг. | [5 empty] | 110 мм | 55 мм | 120 мм | Да | [12 empty] | ATEX Взрывобезопасность по газу Категории 3G (EV006563) | ATEX Взрвывобезопасность по пыли Категории 3D (EV006566) | Да | Да |  | Нет (без) (EV000494) |  |  | Нет (без) (EV000494) |  |  | Да | [46 empty] | Да | 4 |  | Да | Да | Да | Да | Да | Да | Да | Да | Да | Да | Да | Да |  | Да | Да | [14 empty] | Да | Да | Да | Да | Да | Да | Да | Да | [207 empty] | Да | Да | Да |  |  | Да | Да | Да | [73 empty] | Да | [167 empty] | Прочее (EV000154) | [1240 empty] | Срок гарантии на данное оборудование составляет 2 года с момента отгрузки со склада Систэм Электрик, с подтверждением соответствующим документом | Подлежит замене
XA2EVMD8LC | СИГНАЛЬНАЯ ЛАМПА 22ММ ЖЕЛТАЯ, ПЛАСТИК, LED, 220 В DC XA2EVMD8LC | Schneider Electric |  |  | 8531809500 | Электрооборудование звуковое или визуальное сигнализационное, кроме оборудования товарной позиции 8512 или 8530,прочие | Нет |  |  | SEPAI | OLD | Устаревшее оборудование Автоматизация пром. | SCH | Устаревшее оборудование Автоматизация пром. | ZOI | Устаревшее оборудование Автоматизация пром. | EC000272 | Лампа сигнальная/ индикаторная в сборе | 7 | Китай | https://static-pcsp.systeme.ru/image/BbUxRgT35Ssw2WAw611ff5368a8db1629484342.jpeg |  | 1 | не указан | [8 empty] | https://api.systeme.ru/product/media/download/991358 |  | https://api.systeme.ru/certificates/default/download/3089 https://api.systeme.ru/certificates/default/download/3090 https://api.systeme.ru/certificates/default/download/1696 https://api.systeme.ru/certificates/default/download/2382 https://api.systeme.ru/certificates/default/download/226 | Д-ТР ТС-ЭМС Д-ТР ТС-НВО Д-ТР ЕАЭС-RoHS Д-ТР ЕАЭС-RoHS Д-ТР ТС-ЭМС Д-ТР ТС-НВО Д-ТР ТС-ЭМС Д-ТР ТС-НВО Д-ТР ЕАЭС-RoHS | ЕАЭС N RU Д-FR.РА01.В.38486_23 ЕАЭС N RU Д-FR.РА01.В.96682_23 ЕАЭС № RU Д-FR.РА01.В.21780_20 ЕАЭС № RU Д-FR.РА02.В.32608_21 ТС № RU Д-FR.ММ07.В.00046 |  |  |  | 66.25 | штука | 0 | 1 | PCE BB1 S02 | 1 2 3 | 1 10 160 | шт. шт. шт. | 3606489548377 13606489548374 43606489548375 | 2.9 15.8 40 | 2.9 6.4 30 | 5.3 5.8 15 | см. см. см. | 0.022 0.3 5.8 | кг. кг. кг. | [20 empty] | Винтовое соединение (EV000415) | [39 empty] | 220...220 В |  |  |  | IP65 (EV006421) | [76 empty] | 22.5 мм |  |  | Черный (EV000206) | Пластик (EV000139) | Нет | Круглый (-ая,-ое) (EV000167) |  |  |  | DC (постоян.) (EV000461) | [106 empty] | Желтый (EV000234) | 1 | Нет | Светодиод. (LED) (EV000432) | Плоская (-ий) (EV000880) | [1553 empty] | Срок гарантии на данное оборудование составляет 2 года с момента отгрузки со склада Систэм Электрик, с подтверждением соответствующим документом | Подлежит замене
ZBVGM3T | СВЕТОВОЙ БЛОК С ЗАЩИТОЙ ОТ ПЕРЕНАПРЯЖЕНИЯ 100 - 240ВАС ЗЕЛЕНЫЙ ZBVGM3T | Schneider Electric |  |  | 8531809500 | Электрооборудование звуковое или визуальное сигнализационное, кроме оборудования товарной позиции 8512 или 8530,прочие | Нет |  |  | SEPAI | OLD | Устаревшее оборудование Автоматизация пром. | SCH | Устаревшее оборудование Автоматизация пром. | ZOI | Устаревшее оборудование Автоматизация пром. | Не указано | Не указано |  | Франция | https://static-pcsp.systeme.ru/image/eqSzK_9Dc4_casKM611ff53ee90191629484350.jpeg |  | 1 | не указан | [8 empty] | https://api.systeme.ru/product/media/download/991358 |  | https://api.systeme.ru/certificates/default/download/3089 https://api.systeme.ru/certificates/default/download/3090 https://api.systeme.ru/certificates/default/download/1696 https://api.systeme.ru/certificates/default/download/2382 https://api.systeme.ru/certificates/default/download/226 | Д-ТР ТС-ЭМС Д-ТР ТС-НВО Д-ТР ЕАЭС-RoHS Д-ТР ЕАЭС-RoHS Д-ТР ТС-ЭМС Д-ТР ТС-НВО Д-ТР ТС-ЭМС Д-ТР ТС-НВО Д-ТР ЕАЭС-RoHS | ЕАЭС N RU Д-FR.РА01.В.38486_23 ЕАЭС N RU Д-FR.РА01.В.96682_23 ЕАЭС № RU Д-FR.РА01.В.21780_20 ЕАЭС № RU Д-FR.РА02.В.32608_21 ТС № RU Д-FR.ММ07.В.00046 |  |  |  | 606 | штука | 0 | 1 | PCE BB1 S02 S03 | 1 2 3 3 | 1 5 800 800 | шт. шт. шт. шт. | 3606481856333 13606481856330 23606481856337 23606481856337 | 4 5.5 40 40 | 3.3 5.3 30 30 | 1 4.3 30 30 | см. см. см. см. | 0.009 0.054 9.04 9.04 | кг. кг. кг. кг. | [1816 empty] | Срок гарантии на данное оборудование составляет 2 года с момента отгрузки со склада Систэм Электрик, с подтверждением соответствующим документом | Подлежит замене
ABLM1A12010 | ABL MODICON модульный блок питания 12В, 12Вт | Schneider Electric |  |  | 8504408300 | Выпрямители | Нет |  |  | SEPAI | OLD | Устаревшее оборудование Автоматизация пром. | SCH | Устаревшее оборудование Автоматизация пром. | ZOI | Устаревшее оборудование Автоматизация пром. | EC002540 | Источник питания постоянного тока (DC) | 7 | Таиланд | https://static-pcsp.systeme.ru/image/04NBuHnCSljhiRBS60a8f877914a81621686391.jpeg |  | 1 | не указан | [8 empty] | https://api.systeme.ru/product/media/download/991358 |  | https://api.systeme.ru/certificates/default/download/3097 https://api.systeme.ru/certificates/default/download/1952 https://api.systeme.ru/certificates/default/download/2623 | Д-ТР ТС-ЭМС Д-ТР ТС-НВО Д-ТР ТС-ЭМС Д-ТР ТС-НВО Д-ТР ТС-ЭМС Д-ТР ТС-НВО | ЕАЭС N RU Д-FR.РА01.В.39532_23 ЕАЭС № RU Д-FR.НВ26.В.02068_20 ЕАЭС № RU Д-FR.РА03.В.75311_22 |  |  |  | 60 | штука | 0 | 1 | PCE S02 P12 | 1 3 4 | 1 28 896 | шт. шт. шт. | 4680409246467 13606481500110 | 13.7 40 80 | 9.5 30 120 | 3 15 75 | см. см. см. | 0.114 3.652 127 | кг. кг. кг. |  |  | 18 мм | 91 мм | 55.6 мм | 18.0 мм | 91.0 мм | 55.6 мм | Да | [11 empty] | Винтовое соединение (EV000415) | [5 empty] | Нет (без) (EV000494) |  |  | Нет (без) (EV000494) |  |  |  |  | Нет | [5 empty] | 12 Вт | [23 empty] | IP20 (EV006405) | [70 empty] | Нет | [171 empty] | DC (постоян.) (EV000461) | [363 empty] | Нет | Нет | Нет | Нет | 12...12 В | Да | 100...240 В | 100...240 В | Нет | 1 А | 12 В | 1 А | [99 empty] | 91.0 мм | 18.0 мм | EN 62368-1 EN/МЭК 61010-1 EN 61010-2-201 EN/IEC 61204-3 EN 61000-6-1 EN 61000-6-2 EN 61000-6-3 EN 61000-6-4 EN 61000-3-2 EN 61000-3-3 UL 62368-1 UL 61010-1 UL 61010-2-201 CSA C22.2 No 62368-1 CSA C22.2 No 61010-1 CSA C22.2 No 61010-2-201 EN/IEC 62368-1 | CE Сертификат cUL Сертификат cUL RCM CB Scheme EAC KC NEC: класс 2 |  | -25-55 °C (без понижения номинального тока) 55-70 °C (with current derating of 2.67 % per °C) | 0-95 % без образования конденсата | IP20 | < 2000 м overvoltage category III 2000...5000 м overvoltage category II | 3000 В Переменный ток вход/выход | 3 mm (частота= 2-9 Гц) в соответствии с МЭК 60721-3-3 10 m/s² (частота= 9-200 Гц) в соответствии с МЭК 60721-3-3 | 100 m/s² для 11 мс |  | -40-85 °C |  |  | 2 |  | immunity to electrostatic discharge - контрольный уровень: 6 кВ (Разряд при контакте) в соответствии с EN/IEC 61000-4-2 immunity to electrostatic discharge - контрольный уровень: 9 kV (Выброс воздуха) в соответствии с EN/IEC 61000-4-2 испытание стойкости к электромагнитному полю - контрольный уровень: 10 В/м (80МГц…2ГГц) в соответствии с EN/IEC 61000-4-3 испытание стойкости к электромагнитному полю - контрольный уровень: 5 V/m (2…2.7ГГц) в соответствии с EN/IEC 61000-4-3 испытание стойкости к электромагнитному полю - контрольный уровень: 3 В/м (2.7...6 GHz) в соответствии с EN/IEC 61000-4-3 стойкость к быстрым переходным процессам - контрольный уровень: 4 кВ (на входе-выходе) в соответствии с EN/IEC 61000-4-4 испытание невосприимчивости к импульсным помехам - контрольный уровень: 3 кВ (между источником питания и землей) в соответствии с EN/IEC 61000-4-5 испытание невосприимчивости к импульсным помехам - контрольный уровень: 1.5 kV (Между фазами) в соответствии с EN/IEC 61000-4-5 стойкость к наведенным помехам - контрольный уровень: 10 Vrms (0,15...80 МГц) в соответствии с EN/IEC 61000-4-6 стойкость к магнитным полям - контрольный уровень: 30 A/м (50...60 Гц) в соответствии с EN/IEC 61000-4-8 стойкость к провалам напряжения - контрольный уровень: 100 % (1 цикл) в соответствии с EN/IEC 61000-4-11 стойкость к провалам напряжения - контрольный уровень: 60 % (10 циклов) в соответствии с EN/IEC 61000-4-11 стойкость к провалам напряжения - контрольный уровень: 30 % (25 cycles) в соответствии с EN/IEC 61000-4-11 излучаемое электромагнитное поле в соответствии с EN 55016-2-3 пределы для гармонического тока, эмиссия в соответствии с EN 61000-3-2 наведенное электромагнитное поле в соответствии с EN 55016-1-2 наведенное электромагнитное поле в соответствии с EN 55016-2-1 | [10 empty] | II | [11 empty] | кондуктивное излучение в соответствии с EN 61000-6-3 излучение в соответствии с EN 61000-6-4 | [31 empty] | класс II without PE connection | ES1 | [13 empty] | 0.101 кг |  | < 0.4 A 115 V пер. ток < 0.25 A 230 В AC 50/60Hz пер. ток | [11 empty] | напряжение выхода: 1 светодиод (зеленый) | 50-60 Гц | [40 empty] | SELV в соответствии с EN/IEC 60950-1 SELV в соответствии с EN/IEC 60204-1 SELV в соответствии с IEC 60364-4-41 | [51 empty] | top hat type TH35-15 рейка в соответствии с IEC 60715 top hat type TH35-7.5 рейка в соответствии с IEC 60715 DIN-рейки с двойным профилем рейка панельный монтаж | [6 empty] | Винтовое соединение: 0,5...1,5 мм², (AWG 20...AWG 16) without wire end ferrule для вход/выход Винтовое соединение: 0,5...1 мм², (AWG 20...AWG 18) с наконечниками жил для вход/выход | [314 empty] | 3000000 ч at 25 °C, полная нагрузка 1000000 ч at 55 °C, 80 % load | [76 empty] | 15 А в 115 B 30 А в 230 B | [8 empty] | 80 % в 115 B пер. ток 80 % в 230 B пер. ток | [34 empty] | 3 Вт |  | > 10 ms 115 B Переменный ток > 60 ms 230 B Переменный ток |  |  | < 100 mV |  | от перегрузки и короткого замыкания, технология защиты: автоматический сброс against over temperature, технология защиты: ручной сброс от повышения напряжения, технология защиты: ручной сброс | [66 empty] | встроенный предохранитель (не заменяемый) 3.15 А external protection (recommended) 20 А Curve B external protection (recommended) 20 А Curve С external protection (recommended) 2 А Curve B external protection (recommended) 2 А Curve С | [15 empty] | < 2 s | TN TT IT | 3000 мкФ | 10 г. | последовательный | 0.25 мА 240 В пер. ток | источник питания Modicon | источник питания | [187 empty] | Пластиковый | [33 empty] | импульсный источник питания | [41 empty] | 100...240 V пер. ток однофазный 100...240 V пер. ток 2 фазы | 12 V пост. ток | 1 А | [29 empty] | 90...264 В Переменный ток | 12 Вт | Срок гарантии на данное оборудование составляет 2 года с момента отгрузки со склада Систэм Электрик, с подтверждением соответствующим документом | Подлежит замене
ABLM1A12021 | ABL MODICON модульный блок питания 12В, 25Вт | Schneider Electric |  |  | 8504408300 | Выпрямители | Нет |  |  | SEPAI | OLD | Устаревшее оборудование Автоматизация пром. | SCH | Устаревшее оборудование Автоматизация пром. | ZOI | Устаревшее оборудование Автоматизация пром. | EC002540 | Источник питания постоянного тока (DC) | 7 | Таиланд | https://static-pcsp.systeme.ru/image/rr1KU1xA6zE3PCqb611ff705d49fe1629484805.jpeg |  | 1 | не указан | [8 empty] | https://api.systeme.ru/product/media/download/991358 |  | https://api.systeme.ru/certificates/default/download/3097 https://api.systeme.ru/certificates/default/download/1952 https://api.systeme.ru/certificates/default/download/2623 | Д-ТР ТС-ЭМС Д-ТР ТС-НВО Д-ТР ТС-ЭМС Д-ТР ТС-НВО Д-ТР ТС-ЭМС Д-ТР ТС-НВО | ЕАЭС N RU Д-FR.РА01.В.39532_23 ЕАЭС № RU Д-FR.НВ26.В.02068_20 ЕАЭС № RU Д-FR.РА03.В.75311_22 |  |  |  | 2290 | штука | 0 | 1 | PCE S02 P06 | 1 3 4 | 1 29 464 | шт. шт. шт. | 13606481500141 | 11 40 80 | 6.2 30 60 | 4.5 15 75 | см. см. см. | 0.172 5.488 127 | кг. кг. кг. |  |  | 36 мм | 91 мм | 55.6 мм | 36.0 мм | 91.0 мм | 55.6 мм | Да | [11 empty] | Винтовое соединение (EV000415) | [5 empty] | Нет (без) (EV000494) |  |  | Нет (без) (EV000494) |  |  |  |  | Нет | [5 empty] | 25 Вт | [23 empty] | IP20 (EV006405) | [70 empty] | Нет | [171 empty] | DC (постоян.) (EV000461) | [363 empty] | Нет | Нет | Нет | Нет | 12...12 В | Нет | 100...240 В | 100...240 В | Нет | 1 А | 12 В | 1 А | [99 empty] | 91.0 мм | 36.0 мм | EN 62368-1 EN/МЭК 61010-1 EN 61010-2-201 EN/IEC 61204-3 EN 61000-6-1 EN 61000-6-2 EN 61000-6-3 EN 61000-6-4 EN 61000-3-2 EN 61000-3-3 UL 62368-1 UL 61010-1 UL 61010-2-201 CSA C22.2 No 62368-1 CSA C22.2 No 61010-1 CSA C22.2 No 61010-2-201 EN/IEC 62368-1 | CE Сертификат cUL Сертификат cUL RCM CB Scheme EAC KC NEC: класс 2 |  | -25-55 °C (без понижения номинального тока) 55-70 °C (with current derating of 2.67 % per °C) | 0-95 % без образования конденсата | IP20 | < 2000 м overvoltage category III 2000...5000 м overvoltage category II | 3000 В Переменный ток вход/выход | 3 mm (частота= 2-9 Гц) в соответствии с МЭК 60721-3-3 10 m/s² (частота= 9-200 Гц) в соответствии с МЭК 60721-3-3 | 100 m/s² для 11 мс |  | -40-85 °C |  |  | 2 |  | immunity to electrostatic discharge - контрольный уровень: 6 кВ (Разряд при контакте) в соответствии с EN/IEC 61000-4-2 immunity to electrostatic discharge - контрольный уровень: 9 kV (Выброс воздуха) в соответствии с EN/IEC 61000-4-2 испытание стойкости к электромагнитному полю - контрольный уровень: 10 В/м (80МГц…2ГГц) в соответствии с EN/IEC 61000-4-3 испытание стойкости к электромагнитному полю - контрольный уровень: 5 V/m (2…2.7ГГц) в соответствии с EN/IEC 61000-4-3 испытание стойкости к электромагнитному полю - контрольный уровень: 3 В/м (2.7...6 GHz) в соответствии с EN/IEC 61000-4-3 стойкость к быстрым переходным процессам - контрольный уровень: 4 кВ (на входе-выходе) в соответствии с EN/IEC 61000-4-4 испытание невосприимчивости к импульсным помехам - контрольный уровень: 3 кВ (между источником питания и землей) в соответствии с EN/IEC 61000-4-5 испытание невосприимчивости к импульсным помехам - контрольный уровень: 1.5 kV (Между фазами) в соответствии с EN/IEC 61000-4-5 стойкость к наведенным помехам - контрольный уровень: 10 Vrms (0,15...80 МГц) в соответствии с EN/IEC 61000-4-6 стойкость к магнитным полям - контрольный уровень: 30 A/м (50...60 Гц) в соответствии с EN/IEC 61000-4-8 стойкость к провалам напряжения - контрольный уровень: 100 % (1 цикл) в соответствии с EN/IEC 61000-4-11 стойкость к провалам напряжения - контрольный уровень: 60 % (10 циклов) в соответствии с EN/IEC 61000-4-11 стойкость к провалам напряжения - контрольный уровень: 30 % (25 cycles) в соответствии с EN/IEC 61000-4-11 излучаемое электромагнитное поле в соответствии с EN 55016-2-3 пределы для гармонического тока, эмиссия в соответствии с EN 61000-3-2 наведенное электромагнитное поле в соответствии с EN 55016-1-2 наведенное электромагнитное поле в соответствии с EN 55016-2-1 | [10 empty] | II | [11 empty] | кондуктивное излучение в соответствии с EN 61000-6-3 излучение в соответствии с EN 61000-6-4 | [31 empty] | класс II without PE connection | ES1 | [13 empty] | 0.17 кг |  | < 0.8 A 115 V пер. ток < 0.6 A 230 В AC 50/60Hz пер. ток | [11 empty] | напряжение выхода: 1 светодиод (зеленый) | 50-60 Гц | [40 empty] | SELV в соответствии с EN/IEC 60950-1 SELV в соответствии с EN/IEC 60204-1 SELV в соответствии с IEC 60364-4-41 | [51 empty] | top hat type TH35-15 рейка в соответствии с IEC 60715 top hat type TH35-7.5 рейка в соответствии с IEC 60715 DIN-рейки с двойным профилем рейка панельный монтаж | [6 empty] | Винтовое соединение: 0,5...1,5 мм², (AWG 20...AWG 16) without wire end ferrule для вход/выход Винтовое соединение: 0,5...1 мм², (AWG 20...AWG 18) с наконечниками жил для вход/выход | [314 empty] | 2500000 ч at 25 °C, полная нагрузка 1000000 ч at 55 °C, 80 % load | [42 empty] | 12...15 V | [33 empty] | 25 А в 115 B 50 А в 230 B | [8 empty] | 85 % в 115 B пер. ток 85 % в 230 B пер. ток | [34 empty] | 4.6 Вт |  | > 20 ms 115 B Переменный ток > 60 ms 230 B Переменный ток |  |  | < 100 mV |  | от перегрузки и короткого замыкания, технология защиты: автоматический сброс against over temperature, технология защиты: ручной сброс от повышения напряжения, технология защиты: ручной сброс | [66 empty] | встроенный предохранитель (не заменяемый) 3.15 А external protection (recommended) 20 А Curve B external protection (recommended) 20 А Curve С external protection (recommended) 4 А Curve B external protection (recommended) 4 А Curve С | [15 empty] | < 2 s | TN TT IT | 3000 мкФ | 10 г. | последовательный | 0.25 мА 240 В пер. ток | источник питания Modicon | источник питания | [187 empty] | Пластиковый | [33 empty] | импульсный источник питания | [41 empty] | 100...240 V пер. ток однофазный 100...240 V пер. ток 2 фазы | 12 V пост. ток | 2.1 А | [29 empty] | 90...264 В Переменный ток | 25 Вт | Срок гарантии на данное оборудование составляет 2 года с момента отгрузки со склада Систэм Электрик, с подтверждением соответствующим документом | Подлежит замене
ABLM1A24012 | ABL MODICON модульный блок питания 24В, 30Вт | Schneider Electric |  |  | 8504408300 | Выпрямители | Нет |  |  | SEPAI | OLD | Устаревшее оборудование Автоматизация пром. | SCH | Устаревшее оборудование Автоматизация пром. | ZOI | Устаревшее оборудование Автоматизация пром. | EC002540 | Источник питания постоянного тока (DC) | 7 | Таиланд | https://static-pcsp.systeme.ru/image/zNebJvMYgv_gkPcc60a8f8783169f1621686392.jpeg |  | 1 | не указан | [8 empty] | https://api.systeme.ru/product/media/download/991358 |  | https://api.systeme.ru/certificates/default/download/3097 https://api.systeme.ru/certificates/default/download/1952 https://api.systeme.ru/certificates/default/download/2623 | Д-ТР ТС-ЭМС Д-ТР ТС-НВО Д-ТР ТС-ЭМС Д-ТР ТС-НВО Д-ТР ТС-ЭМС Д-ТР ТС-НВО | ЕАЭС N RU Д-FR.РА01.В.39532_23 ЕАЭС № RU Д-FR.НВ26.В.02068_20 ЕАЭС № RU Д-FR.РА03.В.75311_22 |  |  |  | 50 | штука | 0 | 1 | PCE S02 P12 | 1 3 4 | 1 29 1392 | шт. шт. шт. | 3606481500151 13606481500158 | 11 40 120 | 6 30 80 | 5 15 105 | см. см. см. | 0.172 5.332 267.936 | кг. кг. кг. |  |  | 36 мм | 91 мм | 55.6 мм | 36.0 мм | 91.0 мм | 55.6 мм | Да | [11 empty] | Винтовое соединение (EV000415) | [5 empty] | Нет (без) (EV000494) |  |  | Нет (без) (EV000494) |  |  |  |  | Нет | [5 empty] | 30 Вт | [23 empty] | IP20 (EV006405) | [70 empty] | Нет | [171 empty] | DC (постоян.) (EV000461) | [363 empty] | Нет | Нет | Нет | Нет | 24...24 В | Нет | 100...240 В | 100...240 В | Нет | 1.2 А | 24 В | 1.2 А | [99 empty] | 91.0 мм | 36.0 мм | EN 62368-1 EN/МЭК 61010-1 EN 61010-2-201 EN/IEC 61204-3 EN 61000-6-1 EN 61000-6-2 EN 61000-6-3 EN 61000-6-4 EN 61000-3-2 EN 61000-3-3 UL 62368-1 UL 61010-1 UL 61010-2-201 CSA C22.2 No 62368-1 CSA C22.2 No 61010-1 CSA C22.2 No 61010-2-201 EN/IEC 62368-1 | CE Сертификат cUL Сертификат cUL RCM CB Scheme EAC KC NEC: класс 2 |  | -25-55 °C (без понижения номинального тока) 55-70 °C (with current derating of 2.67 % per °C) | 0-95 % без образования конденсата | IP20 | < 2000 м overvoltage category III 2000...5000 м overvoltage category II | 3000 В Переменный ток вход/выход | 3 mm (частота= 2-9 Гц) в соответствии с МЭК 60721-3-3 10 m/s² (частота= 9-200 Гц) в соответствии с МЭК 60721-3-3 | 100 m/s² для 11 мс |  | -40-85 °C |  |  | 2 |  | immunity to electrostatic discharge - контрольный уровень: 6 кВ (Разряд при контакте) в соответствии с EN/IEC 61000-4-2 immunity to electrostatic discharge - контрольный уровень: 9 kV (Выброс воздуха) в соответствии с EN/IEC 61000-4-2 испытание стойкости к электромагнитному полю - контрольный уровень: 10 В/м (80МГц…2ГГц) в соответствии с EN/IEC 61000-4-3 испытание стойкости к электромагнитному полю - контрольный уровень: 5 V/m (2…2.7ГГц) в соответствии с EN/IEC 61000-4-3 испытание стойкости к электромагнитному полю - контрольный уровень: 3 В/м (2.7...6 GHz) в соответствии с EN/IEC 61000-4-3 стойкость к быстрым переходным процессам - контрольный уровень: 4 кВ (на входе-выходе) в соответствии с EN/IEC 61000-4-4 испытание невосприимчивости к импульсным помехам - контрольный уровень: 3 кВ (между источником питания и землей) в соответствии с EN/IEC 61000-4-5 испытание невосприимчивости к импульсным помехам - контрольный уровень: 1.5 kV (Между фазами) в соответствии с EN/IEC 61000-4-5 стойкость к наведенным помехам - контрольный уровень: 10 Vrms (0,15...80 МГц) в соответствии с EN/IEC 61000-4-6 стойкость к магнитным полям - контрольный уровень: 30 A/м (50...60 Гц) в соответствии с EN/IEC 61000-4-8 стойкость к провалам напряжения - контрольный уровень: 100 % (1 цикл) в соответствии с EN/IEC 61000-4-11 стойкость к провалам напряжения - контрольный уровень: 60 % (10 циклов) в соответствии с EN/IEC 61000-4-11 стойкость к провалам напряжения - контрольный уровень: 30 % (25 cycles) в соответствии с EN/IEC 61000-4-11 излучаемое электромагнитное поле в соответствии с EN 55016-2-3 пределы для гармонического тока, эмиссия в соответствии с EN 61000-3-2 наведенное электромагнитное поле в соответствии с EN 55016-1-2 наведенное электромагнитное поле в соответствии с EN 55016-2-1 | [10 empty] | II | [11 empty] | кондуктивное излучение в соответствии с EN 61000-6-3 излучение в соответствии с EN 61000-6-4 | [31 empty] | класс II without PE connection | ES1 | [13 empty] | 0.17 кг |  | < 0.8 A 115 V пер. ток < 0.6 A 230 В AC 50/60Hz пер. ток | [11 empty] | напряжение выхода: 1 светодиод (зеленый) | 50-60 Гц | [40 empty] | SELV в соответствии с EN/IEC 60950-1 SELV в соответствии с EN/IEC 60204-1 SELV в соответствии с IEC 60364-4-41 | [51 empty] | top hat type TH35-15 рейка в соответствии с IEC 60715 top hat type TH35-7.5 рейка в соответствии с IEC 60715 DIN-рейки с двойным профилем рейка панельный монтаж | [6 empty] | Винтовое соединение: 0,5...1,5 мм², (AWG 20...AWG 16) without wire end ferrule для вход/выход Винтовое соединение: 0,5...1 мм², (AWG 20...AWG 18) с наконечниками жил для вход/выход | [314 empty] | 2500000 ч at 25 °C, полная нагрузка 1000000 ч at 55 °C, 80 % load | [42 empty] | 24...28 V | [33 empty] | 25 А в 115 B 50 А в 230 B | [8 empty] | 87 % в 115 B пер. ток 87 % в 230 B пер. ток | [34 empty] | 5 Вт |  | > 20 ms 115 B Переменный ток > 60 ms 230 B Переменный ток |  |  | < 100 mV |  | от перегрузки и короткого замыкания, технология защиты: автоматический сброс against over temperature, технология защиты: ручной сброс от повышения напряжения, технология защиты: ручной сброс | [66 empty] | встроенный предохранитель (не заменяемый) 3.15 А external protection (recommended) 20 А Curve B external protection (recommended) 20 А Curve С external protection (recommended) 4 А Curve B external protection (recommended) 4 А Curve С | [15 empty] | < 2 s | TN TT IT | 3000 мкФ | 10 г. | последовательный параллельный | 0.25 мА 240 В пер. ток | источник питания Modicon | источник питания | [187 empty] | Пластиковый | [33 empty] | импульсный источник питания | [41 empty] | 100...240 V пер. ток однофазный 100...240 V пер. ток 2 фазы | 24 В пост. ток | 1.25 А | [29 empty] | 90...264 В Переменный ток | 30 Вт | Срок гарантии на данное оборудование составляет 2 года с момента отгрузки со склада Систэм Электрик, с подтверждением соответствующим документом | Подлежит замене
ABLM1A12042 | ABL MODICON модульный блок питания 12В, 50Вт | Schneider Electric |  |  | 8504408300 | Выпрямители | Нет |  |  | SEPAI | OLD | Устаревшее оборудование Автоматизация пром. | SCH | Устаревшее оборудование Автоматизация пром. | ZOI | Устаревшее оборудование Автоматизация пром. | EC002540 | Источник питания постоянного тока (DC) | 7 | Таиланд | https://static-pcsp.systeme.ru/image/K_926BxTHXX89rQu611ff7060f06c1629484806.jpeg |  | 1 | не указан | [8 empty] | https://api.systeme.ru/product/media/download/991358 |  | https://api.systeme.ru/certificates/default/download/3097 https://api.systeme.ru/certificates/default/download/1952 https://api.systeme.ru/certificates/default/download/2623 | Д-ТР ТС-ЭМС Д-ТР ТС-НВО Д-ТР ТС-ЭМС Д-ТР ТС-НВО Д-ТР ТС-ЭМС Д-ТР ТС-НВО | ЕАЭС N RU Д-FR.РА01.В.39532_23 ЕАЭС № RU Д-FR.НВ26.В.02068_20 ЕАЭС № RU Д-FR.РА03.В.75311_22 |  |  |  | 135 | штука | 0 | 1 | PCE S02 P06 | 1 3 4 | 1 24 384 | шт. шт. шт. | 4680409246375 13606481500165 | 11 40 80 | 6.1 30 60 | 6.1 15 75 | см. см. см. | 0.229 5.951 95.2 | кг. кг. кг. |  |  | 53 мм | 91 мм | 55.6 мм | 53.0 мм | 91.0 мм | 55.6 мм | Да | [11 empty] | Винтовое соединение (EV000415) | [5 empty] | Нет (без) (EV000494) |  |  | Нет (без) (EV000494) |  |  |  |  | Нет | [5 empty] | 50 Вт | [23 empty] | IP20 (EV006405) | [70 empty] | Нет | [171 empty] | DC (постоян.) (EV000461) | [363 empty] | Нет | Нет | Нет | Нет | 12...12 В | Нет | 100...240 В | 100...240 В | Нет | 4.2 А | 12 В | 4.2 А | [99 empty] | 91.0 мм | 53.0 мм | EN 62368-1 EN/МЭК 61010-1 EN 61010-2-201 EN/IEC 61204-3 EN 61000-6-1 EN 61000-6-2 EN 61000-6-3 EN 61000-6-4 EN 61000-3-2 EN 61000-3-3 UL 62368-1 UL 61010-1 UL 61010-2-201 CSA C22.2 No 62368-1 CSA C22.2 No 61010-1 CSA C22.2 No 61010-2-201 EN/IEC 62368-1 | CE Сертификат cUL Сертификат cUL RCM CB Scheme EAC KC NEC: класс 2 |  | -25-55 °C (без понижения номинального тока) 55-70 °C (with current derating of 2.67 % per °C) | 0-95 % без образования конденсата | IP20 | < 2000 м overvoltage category III 2000...5000 м overvoltage category II | 3000 В Переменный ток вход/выход | 3 mm (частота= 2-9 Гц) в соответствии с МЭК 60721-3-3 10 m/s² (частота= 9-200 Гц) в соответствии с МЭК 60721-3-3 | 100 m/s² для 11 мс |  | -40-85 °C |  |  | 2 |  | immunity to electrostatic discharge - контрольный уровень: 6 кВ (Разряд при контакте) в соответствии с EN/IEC 61000-4-2 immunity to electrostatic discharge - контрольный уровень: 9 kV (Выброс воздуха) в соответствии с EN/IEC 61000-4-2 испытание стойкости к электромагнитному полю - контрольный уровень: 10 В/м (80МГц…2ГГц) в соответствии с EN/IEC 61000-4-3 испытание стойкости к электромагнитному полю - контрольный уровень: 5 V/m (2…2.7ГГц) в соответствии с EN/IEC 61000-4-3 испытание стойкости к электромагнитному полю - контрольный уровень: 3 В/м (2.7...6 GHz) в соответствии с EN/IEC 61000-4-3 стойкость к быстрым переходным процессам - контрольный уровень: 4 кВ (на входе-выходе) в соответствии с EN/IEC 61000-4-4 испытание невосприимчивости к импульсным помехам - контрольный уровень: 3 кВ (между источником питания и землей) в соответствии с EN/IEC 61000-4-5 испытание невосприимчивости к импульсным помехам - контрольный уровень: 1.5 kV (Между фазами) в соответствии с EN/IEC 61000-4-5 стойкость к наведенным помехам - контрольный уровень: 10 Vrms (0,15...80 МГц) в соответствии с EN/IEC 61000-4-6 стойкость к магнитным полям - контрольный уровень: 30 A/м (50...60 Гц) в соответствии с EN/IEC 61000-4-8 стойкость к провалам напряжения - контрольный уровень: 100 % (1 цикл) в соответствии с EN/IEC 61000-4-11 стойкость к провалам напряжения - контрольный уровень: 60 % (10 циклов) в соответствии с EN/IEC 61000-4-11 стойкость к провалам напряжения - контрольный уровень: 30 % (25 cycles) в соответствии с EN/IEC 61000-4-11 излучаемое электромагнитное поле в соответствии с EN 55016-2-3 пределы для гармонического тока, эмиссия в соответствии с EN 61000-3-2 наведенное электромагнитное поле в соответствии с EN 55016-1-2 наведенное электромагнитное поле в соответствии с EN 55016-2-1 | [10 empty] | II | [11 empty] | кондуктивное излучение в соответствии с EN 61000-6-3 излучение в соответствии с EN 61000-6-4 | [31 empty] | класс II without PE connection | ES1 | [13 empty] | 0.221 кг |  | < 1.5 A 115 V пер. ток < 1 A 230 В AC 50/60Hz пер. ток | [11 empty] | напряжение выхода: 1 светодиод (зеленый) | 50-60 Гц | [40 empty] | SELV в соответствии с EN/IEC 60950-1 SELV в соответствии с EN/IEC 60204-1 SELV в соответствии с IEC 60364-4-41 | [51 empty] | top hat type TH35-15 рейка в соответствии с IEC 60715 top hat type TH35-7.5 рейка в соответствии с IEC 60715 DIN-рейки с двойным профилем рейка панельный монтаж | [6 empty] | Винтовое соединение: 0,5...2,5 мм², (AWG 20...AWG 14) without wire end ferrule для выход Винтовое соединение: 0,5...1,5 мм², (AWG 20...AWG 16) с наконечниками жил для выход Винтовое соединение: 0,5...1,5 мм², (AWG 20...AWG 16) для вход | [314 empty] | 1500000 ч at 25 °C, полная нагрузка 1000000 ч at 55 °C, 80 % load | [42 empty] | 12...15 V | [33 empty] | 30 А в 115 B 60 А в 230 B | [8 empty] | 88 % в 115 B пер. ток 88 % в 230 B пер. ток | [34 empty] | 5.5 Вт |  | > 20 ms 115 B Переменный ток > 60 ms 230 B Переменный ток |  |  | < 100 mV |  | от перегрузки и короткого замыкания, технология защиты: автоматический сброс against over temperature, технология защиты: ручной сброс от повышения напряжения, технология защиты: ручной сброс | [66 empty] | встроенный предохранитель (не заменяемый) 3.15 А external protection (recommended) 20 А Curve B external protection (recommended) 20 А Curve С external protection (recommended) 10 А Curve B external protection (recommended) 6 А Curve С | [15 empty] | < 2 s | TN TT IT | 3000 мкФ | 10 г. | последовательный параллельный | 0.25 мА 240 В пер. ток | источник питания Modicon | источник питания | [187 empty] | Пластиковый | [33 empty] | импульсный источник питания | [41 empty] | 100...240 V пер. ток однофазный 100...240 V пер. ток 2 фазы | 12 V пост. ток | 4.17 А | [29 empty] | 90...264 В Переменный ток | 50 Вт | Срок гарантии на данное оборудование составляет 2 года с момента отгрузки со склада Систэм Электрик, с подтверждением соответствующим документом | Подлежит замене
ABLM1A24025 | ABL MODICON модульный блок питания 24В, 60Вт | Schneider Electric |  |  | 8504408300 | Выпрямители | Нет |  |  | SEPAI | OLD | Устаревшее оборудование Автоматизация пром. | SCH | Устаревшее оборудование Автоматизация пром. | ZOI | Устаревшее оборудование Автоматизация пром. | EC002540 | Источник питания постоянного тока (DC) | 7 | Таиланд | https://static-pcsp.systeme.ru/image/6z1cv7auhUVb_JG5611ff7025d9b21629484802.jpeg |  | 1 | не указан | [8 empty] | https://api.systeme.ru/product/media/download/991358 |  | https://api.systeme.ru/certificates/default/download/3097 https://api.systeme.ru/certificates/default/download/1952 https://api.systeme.ru/certificates/default/download/2623 | Д-ТР ТС-ЭМС Д-ТР ТС-НВО Д-ТР ТС-ЭМС Д-ТР ТС-НВО Д-ТР ТС-ЭМС Д-ТР ТС-НВО | ЕАЭС N RU Д-FR.РА01.В.39532_23 ЕАЭС № RU Д-FR.НВ26.В.02068_20 ЕАЭС № RU Д-FR.РА03.В.75311_22 |  |  |  | 3235 | штука | 0 | 1 | PCE S02 | 1 3 | 1 24 | шт. шт. | 3606481500175 13606481500172 | 11 40 | 6 30 | 6 15 | см. см. | 0.227 5.681 | кг. кг. |  |  | 53 мм | 91 мм | 55.6 мм | 53.0 мм | 91.0 мм | 55.6 мм | Да | [11 empty] | Винтовое соединение (EV000415) | [5 empty] | Нет (без) (EV000494) |  |  | Нет (без) (EV000494) |  |  |  |  | Нет | [5 empty] | 60 Вт | [23 empty] | IP20 (EV006405) | [70 empty] | Нет | [171 empty] | DC (постоян.) (EV000461) | [363 empty] | Нет | Нет | Нет | Нет | 24...24 В | Нет | 100...240 В | 100...240 В | Нет | 2.5 А | 24 В | 2.5 А | [99 empty] | 91.0 мм | 53.0 мм | EN 62368-1 EN/МЭК 61010-1 EN 61010-2-201 EN/IEC 61204-3 EN 61000-6-1 EN 61000-6-2 EN 61000-6-3 EN 61000-6-4 EN 61000-3-2 EN 61000-3-3 UL 62368-1 UL 61010-1 UL 61010-2-201 CSA C22.2 No 62368-1 CSA C22.2 No 61010-1 CSA C22.2 No 61010-2-201 EN/IEC 62368-1 | CE Сертификат cUL Сертификат cUL RCM CB Scheme EAC KC NEC: класс 2 |  | -10-55 °C (без понижения номинального тока) 55-70 °C (with current derating of 2.67 % per °C) -25--10 °C (with current derating of 1 % per °C) | 0-95 % без образования конденсата | IP20 | < 2000 м overvoltage category III 2000...5000 м overvoltage category II | 3000 В Переменный ток вход/выход | 3 mm (частота= 2-9 Гц) в соответствии с МЭК 60721-3-3 10 m/s² (частота= 9-200 Гц) в соответствии с МЭК 60721-3-3 | 100 m/s² для 11 мс |  | -40-85 °C |  |  | 2 |  | immunity to electrostatic discharge - контрольный уровень: 6 кВ (Разряд при контакте) в соответствии с EN/IEC 61000-4-2 immunity to electrostatic discharge - контрольный уровень: 9 kV (Выброс воздуха) в соответствии с EN/IEC 61000-4-2 испытание стойкости к электромагнитному полю - контрольный уровень: 10 В/м (80МГц…2ГГц) в соответствии с EN/IEC 61000-4-3 испытание стойкости к электромагнитному полю - контрольный уровень: 5 V/m (2…2.7ГГц) в соответствии с EN/IEC 61000-4-3 испытание стойкости к электромагнитному полю - контрольный уровень: 3 В/м (2.7...6 GHz) в соответствии с EN/IEC 61000-4-3 стойкость к быстрым переходным процессам - контрольный уровень: 4 кВ (на входе-выходе) в соответствии с EN/IEC 61000-4-4 испытание невосприимчивости к импульсным помехам - контрольный уровень: 3 кВ (между источником питания и землей) в соответствии с EN/IEC 61000-4-5 испытание невосприимчивости к импульсным помехам - контрольный уровень: 1.5 kV (Между фазами) в соответствии с EN/IEC 61000-4-5 стойкость к наведенным помехам - контрольный уровень: 10 Vrms (0,15...80 МГц) в соответствии с EN/IEC 61000-4-6 стойкость к магнитным полям - контрольный уровень: 30 A/м (50...60 Гц) в соответствии с EN/IEC 61000-4-8 стойкость к провалам напряжения - контрольный уровень: 100 % (1 цикл) в соответствии с EN/IEC 61000-4-11 стойкость к провалам напряжения - контрольный уровень: 60 % (10 циклов) в соответствии с EN/IEC 61000-4-11 стойкость к провалам напряжения - контрольный уровень: 30 % (25 cycles) в соответствии с EN/IEC 61000-4-11 излучаемое электромагнитное поле в соответствии с EN 55016-2-3 пределы для гармонического тока, эмиссия в соответствии с EN 61000-3-2 наведенное электромагнитное поле в соответствии с EN 55016-1-2 наведенное электромагнитное поле в соответствии с EN 55016-2-1 | [10 empty] | II | [11 empty] | кондуктивное излучение в соответствии с EN 61000-6-3 излучение в соответствии с EN 61000-6-4 | [31 empty] | класс II without PE connection | ES1 | [13 empty] | 0.221 кг |  | < 1.5 A 115 V пер. ток < 1 A 230 В AC 50/60Hz пер. ток | [11 empty] | напряжение выхода: 1 светодиод (зеленый) | 50-60 Гц | [40 empty] | SELV в соответствии с EN/IEC 60950-1 SELV в соответствии с EN/IEC 60204-1 SELV в соответствии с IEC 60364-4-41 | [51 empty] | top hat type TH35-15 рейка в соответствии с IEC 60715 top hat type TH35-7.5 рейка в соответствии с IEC 60715 DIN-рейки с двойным профилем рейка панельный монтаж | [6 empty] | Винтовое соединение: 0,5...2,5 мм², (AWG 20...AWG 14) without wire end ferrule для выход Винтовое соединение: 0,5...1,5 мм², (AWG 20...AWG 16) с наконечниками жил для выход Винтовое соединение: 0,5...1,5 мм², (AWG 20...AWG 16) для вход | [314 empty] | 1300000 ч at 25 °C, полная нагрузка 700000 ч at 55 °C, 80 % load | [42 empty] | 24...28 V | [33 empty] | 30 А в 115 B 60 А в 230 B | [8 empty] | 90 % в 115 B пер. ток 90 % в 230 B пер. ток | [34 empty] | 6.5 Вт |  | > 20 ms 115 B Переменный ток > 60 ms 230 B Переменный ток |  |  | < 100 mV |  | от перегрузки и короткого замыкания, технология защиты: автоматический сброс against over temperature, технология защиты: ручной сброс от повышения напряжения, технология защиты: ручной сброс | [66 empty] | встроенный предохранитель (не заменяемый) 3.15 А external protection (recommended) 20 А Curve B external protection (recommended) 20 А Curve С external protection (recommended) 10 А Curve B external protection (recommended) 6 А Curve С | [15 empty] | < 2 s | TN TT IT | 3000 мкФ | 10 г. | последовательный параллельный | 0.25 мА 240 В пер. ток | источник питания Modicon | источник питания | [187 empty] | Пластиковый | [33 empty] | импульсный источник питания | [41 empty] | 100...240 V пер. ток однофазный 100...240 V пер. ток 2 фазы | 24 В пост. ток | 2.5 А | [29 empty] | 90...264 В Переменный ток | 60 Вт | Срок гарантии на данное оборудование составляет 2 года с момента отгрузки со склада Систэм Электрик, с подтверждением соответствующим документом | Подлежит замене
ABLS1A48025 | ABL MODICON оптимальный БП 48В, 120Вт | Schneider Electric |  |  | 8504409100 | Прочие | Нет |  |  | SEPAI | OLD | Устаревшее оборудование Автоматизация пром. | SCH | Устаревшее оборудование Автоматизация пром. | ZOI | Устаревшее оборудование Автоматизация пром. | EC002540 | Источник питания постоянного тока (DC) | 7 | Таиланд | https://static-pcsp.systeme.ru/image/94Ej1YG5ebzVlEsi611ff7066cbe61629484806.jpeg |  | 1 | не указан | [8 empty] | https://api.systeme.ru/product/media/download/991358 |  | https://api.systeme.ru/certificates/default/download/3097 https://api.systeme.ru/certificates/default/download/1952 https://api.systeme.ru/certificates/default/download/2623 | Д-ТР ТС-ЭМС Д-ТР ТС-НВО Д-ТР ТС-ЭМС Д-ТР ТС-НВО Д-ТР ТС-ЭМС Д-ТР ТС-НВО | ЕАЭС N RU Д-FR.РА01.В.39532_23 ЕАЭС № RU Д-FR.НВ26.В.02068_20 ЕАЭС № RU Д-FR.РА03.В.75311_22 |  |  |  | 3675 | штука | 0 | 1 | PCE CAR S03 P12 | 1 3 3 4 | 1 13 13 312 | шт. шт. шт. шт. | 3606481500243 13606481500240 13606481500240 | 18.9 30.4 40 120 | 23.3 44.4 30 80 | 5.7 30.6 30 105 | см. см. см. см. | 0.703 9.755 9.734 250 | кг. кг. кг. кг. |  |  | 40 мм | 123.6 мм | 117.6 мм | 40.0 мм | 123.6 мм | 117.6 мм | Да | [11 empty] | Винтовое соединение (EV000415) | [5 empty] | Нет (без) (EV000494) |  |  | Нет (без) (EV000494) |  |  |  |  | Нет | [5 empty] | 120 Вт | [23 empty] | IP20 (EV006405) | [70 empty] | Да | [71 empty] | 140...340 В | [99 empty] | DC (постоян.) (EV000461) | [363 empty] | Нет | Да | Нет | Да | 48...48 В | Нет | 100...240 В | 100...240 В | Нет | 2.5 А | 48 В | 2.5 А | [99 empty] | 123.6 мм | 40.0 мм | EN 62368-1 EN/IEC 61204-3 EN 61000-6-1 EN 61000-6-2 EN 61000-6-3 EN 61000-6-4 EN 61000-3-2 EN 61000-3-3 UL 62368-1 CSA C22.2 No 62368-1 UL 508 CSA C22.2 No 107.1 EN/IEC 62368-1 | CE Сертификат cUL Сертификат cUL RCM CB Scheme EAC KC |  | -20--10 °C (с уменьшением номинального тока на 2 % на каждый дополн) 40-70 °C (with current derating of 1.8 % per °C) 50-70 °C (with current derating of 2.5 % per °C) | 0-95 % без образования конденсата | IP20 | < 5000 m | 3000 В Переменный ток поступление-выход | 3 mm (частота= 2-9 Гц) в соответствии с IEC 60068-2-6 10 m/s² (частота= 9-200 Гц) в соответствии с IEC 60068-2-6 | 100 m/s² для 11 мс |  | -40-85 °C |  |  | 2 |  | immunity to electrostatic discharge - контрольный уровень: 6 кВ (Разряд при контакте) в соответствии с EN/IEC 61000-4-2 immunity to electrostatic discharge - контрольный уровень: 9 kV (Выброс воздуха) в соответствии с EN/IEC 61000-4-2 стойкость к наведенным радиочастотным помехам - контрольный уровень: 10 В/м (80МГц…2ГГц) в соответствии с EN/IEC 61000-4-3 стойкость к наведенным радиочастотным помехам - контрольный уровень: 5 V/m (2…2.7ГГц) в соответствии с EN/IEC 61000-4-3 стойкость к наведенным радиочастотным помехам - контрольный уровень: 3 В/м (2.7...6 GHz) в соответствии с EN/IEC 61000-4-3 стойкость к быстрым переходным процессам - контрольный уровень: 4 кВ (на входе-выходе) в соответствии с EN/IEC 61000-4-4 испытание невосприимчивости к импульсным помехам - контрольный уровень: 3 кВ (между источником питания и землей) в соответствии с EN/IEC 61000-4-5 испытание невосприимчивости к импульсным помехам - контрольный уровень: 1.5 kV (Между фазами) в соответствии с EN/IEC 61000-4-5 стойкость к наведенным радиочастотным помехам - контрольный уровень: 10 В/м (0,15...80 МГц) в соответствии с EN/IEC 61000-4-6 стойкость к магнитным полям - контрольный уровень: 30 A/м (50...60 Гц) в соответствии с EN/IEC 61000-4-8 стойкость к провалам напряжения в соответствии с EN/IEC 61000-4-11 излучаемое электромагнитное поле в соответствии с EN 55016-2-3 пределы для гармонического тока, эмиссия в соответствии с EN 61000-3-2 наведенное электромагнитное поле в соответствии с EN 55016-1-2 наведенное электромагнитное поле в соответствии с EN 55016-2-1 |  | 3M4 в соответствии с МЭК 60721-3-3 | [8 empty] | II | [11 empty] | кондуктивное излучение в соответствии с EN 61000-6-3 излучение в соответствии с EN 61000-6-4 | [31 empty] | класс I | ES1 | [13 empty] | 0.55 кг |  | < 2.5 A 115 V пер. ток < 1.4 A 230 В AC 50/60Hz пер. ток < 1.3 A 140 V Постоянного тока | [11 empty] | напряжение выхода: 1 светодиод (зеленый) | 50-60 Гц | [40 empty] | SELV в соответствии с EN/IEC 60950-1 SELV в соответствии с EN/IEC 60204-1 SELV в соответствии с IEC 60364-4-41 | [51 empty] | top hat type TH35-15 рейка в соответствии с IEC 60715 top hat type TH35-7.5 рейка в соответствии с IEC 60715 DIN-рейки с двойным профилем рейка | [6 empty] | Винтовое соединение: 0.5...4 мм², (AWG 20...AWG 12) without wire end ferrule для выход Винтовое соединение: 0,5...2,5 мм², (AWG 20...AWG 14) с наконечниками жил для выход Винтовое соединение: 0.75...4 mm², (AWG 18...AWG 12) without wire end ferrule для вход Винтовое соединение: 0.75...4 mm², (AWG 18...AWG 12) с наконечниками жил для вход | [314 empty] | 700000 ч at 25 °C, полная нагрузка conforming to SR 332 | [42 empty] | 44...56 V | [33 empty] | 30.0 А в 115 B 60.0 А в 230 B | [8 empty] | 85 % в 115 B пер. ток 88 % в 230 B пер. ток | [34 empty] | 23 Вт |  | > 20 ms 115 B Переменный ток > 40 ms 230 B Переменный ток |  |  | < 150 mV |  | от перегрузки и короткого замыкания, технология защиты: автоматический сброс against over temperature, технология защиты: ручной сброс от повышения напряжения, технология защиты: ручной сброс | [66 empty] | встроенный предохранитель (не заменяемый) 4 А external protection (recommended) 20 А Curve С external protection (recommended) 13 А Curve С | [15 empty] | < 1 s | TN TT IT | 4000 мкФ | 10 г. | параллельный | 1 мА 240 В пер. ток | источник питания Modicon | источник питания | [187 empty] | алюминий | [33 empty] | импульсный источник питания | [41 empty] | 100...240 V пер. ток однофазный 100...240 V пер. ток 2 фазы 140...340 V пост. ток | 48 V пост. ток | 2.5 А | [29 empty] | 85...264 V Переменный ток 120...375 V постоянный ток | 120 Вт | Срок гарантии на данное оборудование составляет 2 года с момента отгрузки со склада Систэм Электрик, с подтверждением соответствующим документом | Подлежит замене
ABLS1A24100 | ABL MODICON оптимальный блок питания 24В, 240Вт | Schneider Electric |  |  | 8504409100 | Прочие | Нет |  |  | SEPAI | OLD | Устаревшее оборудование Автоматизация пром. | SCH | Устаревшее оборудование Автоматизация пром. | ZOI | Устаревшее оборудование Автоматизация пром. | EC002540 | Источник питания постоянного тока (DC) | 7 | Таиланд | https://static-pcsp.systeme.ru/image/HBh2PnYbxju-CPno60a8f87c128c81621686396.jpeg |  | 1 | не указан | [8 empty] | https://api.systeme.ru/product/media/download/991358 |  | https://api.systeme.ru/certificates/default/download/3097 https://api.systeme.ru/certificates/default/download/1952 https://api.systeme.ru/certificates/default/download/2623 | Д-ТР ТС-ЭМС Д-ТР ТС-НВО Д-ТР ТС-ЭМС Д-ТР ТС-НВО Д-ТР ТС-ЭМС Д-ТР ТС-НВО | ЕАЭС N RU Д-FR.РА01.В.39532_23 ЕАЭС № RU Д-FR.НВ26.В.02068_20 ЕАЭС № RU Д-FR.РА03.В.75311_22 |  |  |  | 5650 | штука | 8 | 1 | PCE S02 S03 P12 | 1 3 3 4 | 1 9 9 216 | шт. шт. шт. шт. | 3606481500250 13606481500257 13606481500257 | 18 40 40 120 | 17.5 30 30 80 | 7 30 30 105 | см. см. см. см. | 0.974 9.15 9.15 231.6 | кг. кг. кг. кг. |  |  | 60 мм | 123.6 мм | 117.6 мм | 60.0 мм | 123.6 мм | 117.6 мм | Да | [11 empty] | Винтовое соединение (EV000415) | [5 empty] | Нет (без) (EV000494) |  |  | Нет (без) (EV000494) |  |  |  |  | Нет | [5 empty] | 240 Вт | [23 empty] | IP20 (EV006405) | [70 empty] | Да | [71 empty] | 140...340 В | [99 empty] | DC (постоян.) (EV000461) | [363 empty] | Нет | Да | Нет | Да | 24...24 В | Нет | 100...240 В | 100...240 В | Нет | 10 А | 24 В | 10 А | [99 empty] | 123.6 мм | 60.0 мм | EN 62368-1 EN/IEC 61204-3 EN 61000-6-1 EN 61000-6-2 EN 61000-6-3 EN 61000-6-4 EN 61000-3-2 EN 61000-3-3 UL 62368-1 CSA C22.2 No 62368-1 UL 508 CSA C22.2 No 107.1 EN/IEC 62368-1 | CE Сертификат cUL Сертификат cUL RCM CB Scheme EAC KC |  | 40-70 °C (with current derating of 1.8 % per °C) 50-70 °C (with current derating of 2.5 % per °C) | 0-95 % без образования конденсата | IP20 | < 5000 m | 3000 В Переменный ток поступление-выход | 3 mm (частота= 2-9 Гц) в соответствии с IEC 60068-2-6 10 m/s² (частота= 9-200 Гц) в соответствии с IEC 60068-2-6 | 100 m/s² для 11 мс |  | -40-85 °C |  |  | 2 |  | immunity to electrostatic discharge - контрольный уровень: 6 кВ (Разряд при контакте) в соответствии с EN/IEC 61000-4-2 immunity to electrostatic discharge - контрольный уровень: 9 kV (Выброс воздуха) в соответствии с EN/IEC 61000-4-2 стойкость к наведенным радиочастотным помехам - контрольный уровень: 10 В/м (80МГц…2ГГц) в соответствии с EN/IEC 61000-4-3 стойкость к наведенным радиочастотным помехам - контрольный уровень: 5 V/m (2…2.7ГГц) в соответствии с EN/IEC 61000-4-3 стойкость к наведенным радиочастотным помехам - контрольный уровень: 3 В/м (2.7...6 GHz) в соответствии с EN/IEC 61000-4-3 стойкость к быстрым переходным процессам - контрольный уровень: 4 кВ (на входе-выходе) в соответствии с EN/IEC 61000-4-4 испытание невосприимчивости к импульсным помехам - контрольный уровень: 3 кВ (между источником питания и землей) в соответствии с EN/IEC 61000-4-5 испытание невосприимчивости к импульсным помехам - контрольный уровень: 1.5 kV (Между фазами) в соответствии с EN/IEC 61000-4-5 стойкость к наведенным радиочастотным помехам - контрольный уровень: 10 В/м (0,15...80 МГц) в соответствии с EN/IEC 61000-4-6 стойкость к магнитным полям - контрольный уровень: 30 A/м (50...60 Гц) в соответствии с EN/IEC 61000-4-8 стойкость к провалам напряжения в соответствии с EN/IEC 61000-4-11 излучаемое электромагнитное поле в соответствии с EN 55016-2-3 пределы для гармонического тока, эмиссия в соответствии с EN 61000-3-2 наведенное электромагнитное поле в соответствии с EN 55016-1-2 наведенное электромагнитное поле в соответствии с EN 55016-2-1 |  | 3M4 в соответствии с МЭК 60721-3-3 | [8 empty] | II | [11 empty] | кондуктивное излучение в соответствии с EN 61000-6-3 излучение в соответствии с EN 61000-6-4 | [31 empty] | класс I | ES1 | [13 empty] | 0.8 кг |  | < 2.8 A 115 V пер. ток < 1.4 A 230 В AC 50/60Hz пер. ток < 2.4 A 140 V Постоянного тока | [11 empty] | напряжение выхода: 1 светодиод (зеленый) | 50-60 Гц | [40 empty] | SELV в соответствии с EN/IEC 60950-1 SELV в соответствии с EN/IEC 60204-1 SELV в соответствии с IEC 60364-4-41 | [51 empty] | top hat type TH35-15 рейка в соответствии с IEC 60715 top hat type TH35-7.5 рейка в соответствии с IEC 60715 DIN-рейки с двойным профилем рейка | [6 empty] | Винтовое соединение: 0.5...4 мм², (AWG 20...AWG 12) without wire end ferrule для выход Винтовое соединение: 0,5...2,5 мм², (AWG 20...AWG 14) с наконечниками жил для выход Винтовое соединение: 0.75...4 mm², (AWG 18...AWG 12) without wire end ferrule для вход Винтовое соединение: 0.75...4 mm², (AWG 18...AWG 12) с наконечниками жил для вход | [314 empty] | 700000 ч at 25 °C, полная нагрузка conforming to SR 332 | [42 empty] | 22...28 V | [33 empty] | 30.0 А в 115 B 60.0 А в 230 B | [8 empty] | 85 % в 115 B пер. ток 88 % в 230 B пер. ток | [34 empty] | 36 Вт |  | > 20 ms 115 B Переменный ток > 20 ms 230 B Переменный ток |  |  | < 120 mV |  | от перегрузки и короткого замыкания, технология защиты: автоматический сброс against over temperature, технология защиты: ручной сброс от повышения напряжения, технология защиты: ручной сброс | [66 empty] | встроенный предохранитель (не заменяемый) 6.3 А external protection (recommended) 20 А Curve B external protection (recommended) 20 А Curve С external protection (recommended) 6 А Curve B external protection (recommended) 6 А Curve С | [15 empty] | < 1 s | TN TT IT | 8000 мкФ | 10 г. | параллельный последовательный | 1 мА 240 В пер. ток | источник питания Modicon | источник питания | [187 empty] | алюминий | [33 empty] | импульсный источник питания | [41 empty] | 100...240 V пер. ток однофазный 100...240 V пер. ток 2 фазы 140...340 V пост. ток | 24 В пост. ток | 10 А | [29 empty] | 85...264 V Переменный ток 120...375 V постоянный ток | 240 Вт | Срок гарантии на данное оборудование составляет 2 года с момента отгрузки со склада Систэм Электрик, с подтверждением соответствующим документом | Подлежит замене
ABLP1A12085 | ABL MODICON панельный блок питания 12В, 100Вт | Schneider Electric |  |  | 8504408300 | Выпрямители | Нет |  |  | SEPAI | OLD | Устаревшее оборудование Автоматизация пром. | SCH | Устаревшее оборудование Автоматизация пром. | ZOI | Устаревшее оборудование Автоматизация пром. | EC002540 | Источник питания постоянного тока (DC) | 7 | Китай | https://static-pcsp.systeme.ru/image/Uw51tGLGw0jgwy-v611ff2c15ee0d1629483713.jpeg |  | 1 | не указан | [8 empty] | https://api.systeme.ru/product/media/download/991358 |  | https://api.systeme.ru/certificates/default/download/3097 https://api.systeme.ru/certificates/default/download/1952 https://api.systeme.ru/certificates/default/download/2623 | Д-ТР ТС-ЭМС Д-ТР ТС-НВО Д-ТР ТС-ЭМС Д-ТР ТС-НВО Д-ТР ТС-ЭМС Д-ТР ТС-НВО | ЕАЭС N RU Д-FR.РА01.В.39532_23 ЕАЭС № RU Д-FR.НВ26.В.02068_20 ЕАЭС № RU Д-FR.РА03.В.75311_22 |  |  |  | 110 | штука | 0 | 1 | PCE S02 S03 | 1 3 3 | 1 19 19 | шт. шт. шт. | 3606481500274 13606481500271 13606481500271 | 18.5 40 40 | 14.8 30 30 | 4 30 30 | см. см. см. | 0.42 8.54 8.54 | кг. кг. кг. |  |  | 97 мм | 30 мм | 129 мм | 97.0 мм | 30.0 мм | 129.0 мм | Нет | [11 empty] | Винтовое соединение (EV000415) | [5 empty] | Нет (без) (EV000494) |  |  | Нет (без) (EV000494) |  |  |  |  | Нет | [5 empty] | 21 Вт | [23 empty] | IP10 (EV006606) | [70 empty] | Да | [171 empty] | AC (перемен.) (EV000460) | [363 empty] | Да | Да | Нет | Да | 100...240 В | Да | 100...240 В | 100...240 В | Да | 8.5 А | 12 В | 8.5 А | [99 empty] | 30.0 мм | 97.0 мм | EN 62368-1 EN 61010-1 EN 61010-2-201 EN 61204-3 EN 61000-6-1 EN 61000-6-2 EN 61000-6-3 EN 61000-6-4 EN 61000-3-2 EN 61000-3-3 UL 62368-1 UL 61010-1 UL 61010-2-201 CSA C22.2 No 62368-1 CSA C22.2 No 61010-1 CSA C22.2 No 61010-2-201 EN/IEC 62368-1 | CE cULus EAC RCM CB Scheme KC |  | -30-70 °C | 0-95 % без образования конденсата | IP10 | 5000 м | 3750 В Переменный ток поступление-выход | 3 mm (частота= 2-9 Гц) в соответствии с IEC 60068-2-6 10 m/s² (частота= 9-200 Гц) в соответствии с IEC 60068-2-6 | 100 m/s² для 11 мс |  | -40-85 °C |  |  | 2 |  | immunity to electrostatic discharge - контрольный уровень: 6 кВ (Разряд при контакте) в соответствии с EN/IEC 61000-4-2 immunity to electrostatic discharge - контрольный уровень: 9 kV (Выброс воздуха) в соответствии с EN/IEC 61000-4-2 стойкость к наведенным радиочастотным помехам - контрольный уровень: 10 В/м (80МГц…2ГГц) в соответствии с EN/IEC 61000-4-3 стойкость к наведенным радиочастотным помехам - контрольный уровень: 5 V/m (2…2.7ГГц) в соответствии с EN/IEC 61000-4-3 стойкость к наведенным радиочастотным помехам - контрольный уровень: 3 В/м (2.7...6 GHz) в соответствии с EN/IEC 61000-4-3 стойкость к быстрым переходным процессам - контрольный уровень: 4 кВ (на входе-выходе) в соответствии с EN/IEC 61000-4-4 испытание невосприимчивости к импульсным помехам - контрольный уровень: 3 кВ (между источником питания и землей) в соответствии с EN/IEC 61000-4-5 испытание невосприимчивости к импульсным помехам - контрольный уровень: 1.5 kV (Между фазами) в соответствии с EN/IEC 61000-4-5 стойкость к наведенным радиочастотным помехам - контрольный уровень: 10 В/м (0,15...80 МГц) в соответствии с EN/IEC 61000-4-6 стойкость к магнитным полям - контрольный уровень: 30 A/м (50...60 Гц) в соответствии с EN/IEC 61000-4-8 стойкость к провалам напряжения в соответствии с EN/IEC 61000-4-11 излучаемое электромагнитное поле в соответствии с EN 55016-2-3 пределы для гармонического тока, эмиссия в соответствии с EN 61000-3-2 наведенное электромагнитное поле в соответствии с EN 55016-1-2 наведенное электромагнитное поле в соответствии с EN 55016-2-1 |  | 3M4 в соответствии с МЭК 60721-3-3 | [8 empty] | II | [11 empty] | кондуктивное излучение в соответствии с EN 61000-6-3 излучение в соответствии с EN 61000-6-4 | [31 empty] | класс I | ES1 | [13 empty] | 0.3 кг |  | < 2.3 A 115 V пер. ток < 1.5 A 230 В AC 50/60Hz пер. ток | [11 empty] | напряжение выхода: 1 светодиод (зеленый) | 50-60 Гц | [40 empty] | SELV в соответствии с EN/IEC 60950-1 SELV в соответствии с EN/IEC 60204-1 SELV в соответствии с IEC 60364-4-41 | [51 empty] | top hat type TH35-15 рейка в соответствии с IEC 60715 top hat type TH35-7.5 рейка в соответствии с IEC 60715 DIN-рейки с двойным профилем рейка панельный монтаж | [6 empty] | Винтовое соединение: 0.75...2.5 мм², (AWG 18...AWG 14) without wire end ferrule Винтовое соединение: 0.75...1.5 мм², (AWG 18...AWG 16) с наконечниками жил | [314 empty] | 700000 ч at 25 °C, полная нагрузка conforming to SR 332 | [42 empty] | 10,8...13,2 В | [33 empty] | 45 А в 115 B 85 А в 230 B | [8 empty] | 88 % в 230 B пер. ток | [34 empty] | 21 Вт |  | > 20 ms 115 B Переменный ток > 40 ms 230 B Переменный ток |  |  | < 120 mV |  | от перегрузки и короткого замыкания, технология защиты: автоматический сброс against over temperature, технология защиты: ручной сброс от повышения напряжения, технология защиты: ручной сброс | [66 empty] | встроенный предохранитель (не заменяемый) 4 А | [15 empty] | < 500 ms | TN TT IT | 4000 мкФ | 10 г. | параллельный последовательный | 1 мА 240 В пер. ток | источник питания Modicon | источник питания | [187 empty] | алюминий | [33 empty] | импульсный источник питания | [41 empty] | 100...240 V пер. ток однофазный | 12 V пост. ток | 8.5 А | [29 empty] | 90...264 В Переменный ток | 100 Вт | Срок гарантии на данное оборудование составляет 2 года с момента отгрузки со склада Систэм Электрик, с подтверждением соответствующим документом | Подлежит замене
ABLP1A24062 | ABL MODICON панельный блок питания 24В, 150Вт | Schneider Electric |  |  | 8504408300 | Выпрямители | Нет |  |  | SEPAI | OLD | Устаревшее оборудование Автоматизация пром. | SCH | Устаревшее оборудование Автоматизация пром. | ZOI | Устаревшее оборудование Автоматизация пром. | EC002540 | Источник питания постоянного тока (DC) | 7 | Китай | https://static-pcsp.systeme.ru/image/kBaMSDw-FlrAtCdd611ff2c1b1aaa1629483713.jpeg |  | 1 | не указан | [8 empty] | https://api.systeme.ru/product/media/download/991358 |  | https://api.systeme.ru/certificates/default/download/3097 https://api.systeme.ru/certificates/default/download/1952 https://api.systeme.ru/certificates/default/download/2623 | Д-ТР ТС-ЭМС Д-ТР ТС-НВО Д-ТР ТС-ЭМС Д-ТР ТС-НВО Д-ТР ТС-ЭМС Д-ТР ТС-НВО | ЕАЭС N RU Д-FR.РА01.В.39532_23 ЕАЭС № RU Д-FR.НВ26.В.02068_20 ЕАЭС № RU Д-FR.РА03.В.75311_22 |  |  |  | 3770 | штука | 17 | 1 | PCE S02 S03 | 1 3 3 | 1 17 17 | шт. шт. шт. | 3606481500298 13606481500295 13606481500295 | 21.5 40 40 | 14.6 30 30 | 4 30 30 | см. см. см. | 0.49 8.849 8.849 | кг. кг. кг. |  |  | 97 мм | 30 мм | 159 мм | 97.0 мм | 30.0 мм | 159.0 мм | Нет | [11 empty] | Винтовое соединение (EV000415) | [5 empty] | Нет (без) (EV000494) |  |  | Нет (без) (EV000494) |  |  |  |  | Нет | [5 empty] | 29 Вт | [23 empty] | IP10 (EV006606) | [70 empty] | Да | [171 empty] | AC (перемен.) (EV000460) | [363 empty] | Да | Да | Нет | Да | 100...240 В | Да | 100...240 В | 100...240 В | Да | 6.2 А | 24 В | 6.2 А | [99 empty] | 30.0 мм | 97.0 мм | EN 62368-1 EN/МЭК 61010-1 EN 61010-2-201 EN/IEC 61204-3 EN 61000-6-1 EN 61000-6-2 EN 61000-6-3 EN 61000-6-4 EN 61000-3-2 EN 61000-3-3 UL 62368-1 UL 61010-1 UL 61010-2-201 CSA C22.2 No 62368-1 CSA C22.2 No 61010-1 CSA C22.2 No 61010-2-201 IEC 60335-1 EN/IEC 62368-1 | CE cULus EAC RCM CB Scheme KC |  | -30-70 °C | 0-95 % без образования конденсата | IP10 | 5000 м | 3750 В Переменный ток поступление-выход | 3 mm (частота= 2-9 Гц) в соответствии с IEC 60068-2-6 10 m/s² (частота= 9-200 Гц) в соответствии с IEC 60068-2-6 | 100 m/s² для 11 мс |  | -40-85 °C |  |  | 2 |  | immunity to electrostatic discharge - контрольный уровень: 6 кВ (Разряд при контакте) в соответствии с EN/IEC 61000-4-2 immunity to electrostatic discharge - контрольный уровень: 9 kV (Выброс воздуха) в соответствии с EN/IEC 61000-4-2 стойкость к наведенным радиочастотным помехам - контрольный уровень: 10 В/м (80МГц…2ГГц) в соответствии с EN/IEC 61000-4-3 стойкость к наведенным радиочастотным помехам - контрольный уровень: 5 V/m (2…2.7ГГц) в соответствии с EN/IEC 61000-4-3 стойкость к наведенным радиочастотным помехам - контрольный уровень: 3 В/м (2.7...6 GHz) в соответствии с EN/IEC 61000-4-3 стойкость к быстрым переходным процессам - контрольный уровень: 4 кВ (на входе-выходе) в соответствии с EN/IEC 61000-4-4 испытание невосприимчивости к импульсным помехам - контрольный уровень: 3 кВ (между источником питания и землей) в соответствии с EN/IEC 61000-4-5 испытание невосприимчивости к импульсным помехам - контрольный уровень: 1.5 kV (Между фазами) в соответствии с EN/IEC 61000-4-5 стойкость к наведенным радиочастотным помехам - контрольный уровень: 10 В/м (0,15...80 МГц) в соответствии с EN/IEC 61000-4-6 стойкость к магнитным полям - контрольный уровень: 30 A/м (50...60 Гц) в соответствии с EN/IEC 61000-4-8 стойкость к провалам напряжения в соответствии с EN/IEC 61000-4-11 излучаемое электромагнитное поле в соответствии с EN 55016-2-3 пределы для гармонического тока, эмиссия в соответствии с EN 61000-3-2 наведенное электромагнитное поле в соответствии с EN 55016-1-2 наведенное электромагнитное поле в соответствии с EN 55016-2-1 |  | 3M4 в соответствии с МЭК 60721-3-3 | [8 empty] | II | [11 empty] | кондуктивное излучение в соответствии с EN 61000-6-3 излучение в соответствии с EN 61000-6-4 | [31 empty] | класс I | ES1 | [13 empty] | 0.36 кг |  | < 3.2 A 115 V пер. ток < 1.9 A 230 В AC 50/60Hz пер. ток | [11 empty] | напряжение выхода: 1 светодиод (зеленый) | 50-60 Гц | [40 empty] | SELV в соответствии с EN/IEC 60950-1 SELV в соответствии с EN/IEC 60204-1 SELV в соответствии с IEC 60364-4-41 | [51 empty] | top hat type TH35-15 рейка в соответствии с IEC 60715 top hat type TH35-7.5 рейка в соответствии с IEC 60715 DIN-рейки с двойным профилем рейка панельный монтаж | [6 empty] | Винтовое соединение: 0.75...2.5 мм², (AWG 18...AWG 14) without wire end ferrule Винтовое соединение: 0.75...1.5 мм², (AWG 18...AWG 16) с наконечниками жил | [314 empty] | 700000 ч at 25 °C, полная нагрузка conforming to SR 332 | [42 empty] | 21,6...26,4 Нм | [33 empty] | 35 А в 115 B 70 А в 230 B | [8 empty] | 88.8 % в 230 B пер. ток | [34 empty] | 29 Вт |  | > 20 ms 115 B Переменный ток > 40 ms 230 B Переменный ток |  |  | < 170 mV |  | от перегрузки и короткого замыкания, технология защиты: автоматический сброс against over temperature, технология защиты: ручной сброс от повышения напряжения, технология защиты: ручной сброс | [66 empty] | встроенный предохранитель (не заменяемый) 4 А | [15 empty] | < 500 ms | TN TT IT | 7000 мкФ | 10 г. | параллельный последовательный | 1 мА 240 В пер. ток | источник питания Modicon | источник питания | [187 empty] | алюминий | [33 empty] | импульсный источник питания | [41 empty] | 100...120 B пер. ток однофазный 200...240 B пер. ток однофазный | 24 В пост. ток | 6.25 А | [29 empty] | 90...132 В Переменный ток 170...264 В Переменный ток | 150 Вт | Срок гарантии на данное оборудование составляет 2 года с момента отгрузки со склада Систэм Электрик, с подтверждением соответствующим документом | Подлежит замене
XB5AS84W3B5 | Кнопка аварийного останова с подсветкой, LED,24VAC/DC,1НО+1НЗ, XB5AS84W3B5 | Schneider Electric |  |  | 8536508008 | Прочие | Нет |  |  | SEPAI | OLD | Устаревшее оборудование Автоматизация пром. | SCH | Устаревшее оборудование Автоматизация пром. | ZOI | Устаревшее оборудование Автоматизация пром. | EC002034 | Устройство аварийной остановки в сборе | 7 | Чехия | https://static-pcsp.systeme.ru/image/VhtrsJ_6cXYtU7ni611ff2482b3d41629483592.jpeg |  | 1 | не указан | [8 empty] | https://api.systeme.ru/product/media/download/984741 https://api.systeme.ru/product/media/download/991358 |  | https://api.systeme.ru/certificates/default/download/1082 https://api.systeme.ru/certificates/default/download/1068 https://api.systeme.ru/certificates/default/download/2393 | СОТИ (Российский речной регистр/Российское Классификационное общество) COTO (Российский морской регистр судоходства) СОТИ (Российский речной регистр/Российское Классификационное общество) COTO (Российский морской регистр судоходства) С-ТР ТС-ЭМС С-ТР ТС-НВО | Harmony_XB4_XB5_18 LC_LP_CA_CAD_RM_RE_SR_LE_Harmony_2017 ЕАЭС RU С-FR.АБ53.В.02304_21 |  |  |  | 2385 | штука |  | 1 | PCE S02 S03 | 1 3 3 | 1 40 40 | шт. шт. шт. | 3606489745615 13606489745612 13606489745612 | 10 40 40 | 7 30 30 | 7 30 30 | см. см. см. | 0.115 5.067 5.067 | кг. кг. кг. | [64 empty] | IP66 (EV006422) | [76 empty] | 22.5 мм | [8 empty] | Встраиваемый (-ая) (EV000134) | [42 empty] | 1 | [31 empty] | 1 | [48 empty] | Винтовое соединение (EV000415) | [26 empty] | Разблокировка поворотом (EV003975) | 22 мм | Нет | [1512 empty] | Срок гарантии на данное оборудование составляет 2 года с момента отгрузки со склада Систэм Электрик, с подтверждением соответствующим документом | Подлежит замене
ZBY9330M | Аксессуар маркировка для кнопки аварийного останова ZBY9330M | Schneider Electric |  |  | 4911990000 | Прочая печатная продукция, за исключением печатной репродукции и фотографии | Нет |  |  | SEPAI | OLD | Устаревшее оборудование Автоматизация пром. | SCH | Устаревшее оборудование Автоматизация пром. | ZOI | Устаревшее оборудование Автоматизация пром. | EC000624 | Табличка обозначения (шильдик-вставка) для устройств управления и сигнализации | 7 | Франция | https://static-pcsp.systeme.ru/image/wWXuq5TUzNG813t1611ff5417c1fe1629484353.jpeg |  | 1 | не указан | [8 empty] | https://api.systeme.ru/product/media/download/984742 https://api.systeme.ru/product/media/download/991358 | [7 empty] | 233 | штука | 0 | 1 | PCE BB1 CAR S01 | 1 2 3 3 | 1 10 250 250 | шт. шт. шт. шт. | 3606481202109 23606481202103 43606481202107 43606481202107 | 6 6 40 40 | 6 1 15 15 | 1 6 15 15 | см. см. см. см. | 0.002 0.02 0.687 0.687 | кг. кг. кг. кг. | [226 empty] | Желтый (EV000234) | Круглый (-ая,-ое) (EV000167) | АВАРИЙНЫЙ ОСТАНОВ (EMERGENCY STOP) (EV008527) | Прочее (EV000154) | [68 empty] | 60 мм | [1517 empty] | Срок гарантии на данное оборудование составляет 2 года с момента отгрузки со склада Систэм Электрик, с подтверждением соответствующим документом | Подлежит замене
XMLP040BC290 | Датчик давления 40 бар 7/16 мама 4-20 мА | Schneider Electric |  |  | 9026208000 | Приборы и аппаратура для измерения или контроля давления,не электронные, прочие | Нет |  |  | SEPAI | OLD | Устаревшее оборудование Автоматизация пром. | SCH | Устаревшее оборудование Автоматизация пром. | ZOI | Устаревшее оборудование Автоматизация пром. | Не указано | Не указано |  | Швейцария | https://static-pcsp.systeme.ru/image/wp_qbyGCCZbKlrXG611ff54455b8a1629484356.jpeg |  | 1 | не указан | [8 empty] | https://api.systeme.ru/product/media/download/991358 |  | https://api.systeme.ru/certificates/default/download/1422 | Д-ТР ТС-ЭМС | ЕАЭС № RU Д-FR.АД71.В.03832_19 |  |  |  | 6300 | штука |  | 1 | PCE | 1 | 1 | шт. | 3389119639170 | 8.7 | 4.7 | 4.2 | см. | 0.114 | кг. | [1816 empty] | Срок гарантии на данное оборудование составляет 1 год с момента отгрузки со склада Систэм Электрик, с подтверждением соответствующим документом | Подлежит замене
XMLPM09BD190 | Датчик давления -1 - 9 бар 7/16 мама 0,5-4,5 В | Schneider Electric |  |  | 9026208000 | Приборы и аппаратура для измерения или контроля давления,не электронные, прочие | Нет |  |  | SEPAI | OLD | Устаревшее оборудование Автоматизация пром. | SCH | Устаревшее оборудование Автоматизация пром. | ZOI | Устаревшее оборудование Автоматизация пром. | Не указано | Не указано | [14 empty] | https://api.systeme.ru/product/media/download/991358 |  | https://api.systeme.ru/certificates/default/download/1422 | Д-ТР ТС-ЭМС | ЕАЭС № RU Д-FR.АД71.В.03832_19 |  |  |  | 4440 | штука |  | 1 | PCE | 1 | 1 | шт. | 3389110000801 | 8.7 | 4.7 | 4.2 | см. | 0.094 | кг. | [1816 empty] | Срок гарантии на данное оборудование составляет 1 год с момента отгрузки со склада Систэм Электрик, с подтверждением соответствующим документом | Подлежит замене